## Orçamento
OBRA: |  |  | PARQUE DA CIDADE |  | Área de intervenção: |  | 110190.37
Tipo de Intervenção: |  |  | CONSTRUÇÃO DE PARQUE |  | Investimento: |  | 0
Endereço : |  |  | RUA SAMUEL DA ROCHA GALVÃO S/N - ITAPEVI-SP |  | Invest./Área: |  | 0
Item | Código | Ref. | Descrição dos Serviços | Un. | Qtd. | Custo un. | Custo Total | %
1 |  |  | ADMINISTRAÇÃO LOCAL E INSTALAÇÕES DE CANTEIRO | 0 |  |  |  | #DIV/0! | 0 | 0
01.01 |  |  | ADMINISTRAÇÃO LOCAL | 0 |  |  |  | #DIV/0!
01.01.01 | Composição 1 | - | Administração Local | 1 | 1 | 0 | 0 | #DIV/0!
01.02 |  |  | PROJETOS E SERVIÇOS PRELIMINARES | 0 |  |  |  | #DIV/0!
01.02.01 | 74209/1 | Sinapi- Set/18 | Placa De Obra Em Chapa De Aco Galvanizado | m2 | 80 |  | 0 | #DIV/0!
01.02.02 | 01.21.010 | CPOS- 174 | Taxa De Mobilização E Desmobilização De Equipamentos Para Execução De Sondagem | tx | 2 |  | 0 | #DIV/0!
01.02.03 | 200201 | Siurb-Edif-Jul18 | Trado Manual | m | 25 |  | 0 | #DIV/0!
01.02.04 | 200209 | Siurb-Edif-Jul18 | Perfuração E Execução De Ensaio Penetrométrico Ou De Lavagem Por Tempo | m | 375 |  | 0 | #DIV/0!
01.02.05 | 01.17.041 | CPOS- 174 | Projeto Executivo De Arquitetura Em Formato A0 | un | 16 |  | 0 | #DIV/0!
01.02.06 | 01.17.061 | CPOS- 174 | Projeto Executivo De Estrutura Em Formato A0 | un | 22 |  | 0 | #DIV/0!
01.02.07 | 01.17.061 | CPOS- 174 | Projeto Executivo De Estrutura Em Formato A0 (Estrutura Metálica) | un | 2 |  | 0 | #DIV/0!
01.02.08 | 01.17.081 | CPOS- 174 | Projeto Executivo De Instalações Hidráulicas Em Formato A0 | un | 14 |  | 0 | #DIV/0!
01.02.09 | 01.17.081 | CPOS- 174 | Projeto Executivo De Instalações Hidráulicas Em Formato A0 (Drenagem) | un | 10 |  | 0 | #DIV/0!
01.02.10 | 01.17.121 | CPOS- 174 | Projeto Executivo De Instalações Elétricas Em Formato A0 | un | 12 |  | 0 | #DIV/0!
01.02.11 | 01.27.041 | CPOS- 174 | Laudo De Caracterização De Vegetação | un | 1 |  | 0 | #DIV/0!
01.03 |  |  | CANTEIRO | 0 |  |  |  | #DIV/0!
01.03.01 | 02.01.021 | CPOS- 174 | Construção Provisória Em Madeira - Fornecimento E Montagem | m² | 80 |  | 0 | #DIV/0!
01.03.02 | 02.01.171 | CPOS- 174 | Sanitário/Vestiário Provisório Em Alvenaria | m² | 20 |  | 0 | #DIV/0!
01.03.03 | 02.01.180 | CPOS- 174 | Banheiro Químico Modelo Standard, Com Manutenção Conforme Exigências Da Cetesb | unxmês | 80 |  | 0 | #DIV/0!
01.03.04 | 02.01.200 | CPOS- 174 | Desmobilização De Construção Provisória | m² | 100 |  | 0 | #DIV/0!
01.03.05 | 02.02.140 | CPOS- 174 | Locação De Container Tipo Sanitário Com 2 Vasos Sanitários, 2 Lavatórios, 2 Mictórios E 4 Pontos Para Chuveiro - Área Mínima De 13,80 M² | unxmês | 20 |  | 0 | #DIV/0!
01.03.06 | 73847/1 | Sinapi- Set/18 | Aluguel Container/Escrit Incl Inst Elet Larg=2,20 Comp=6,20M Alt=2,50M Chapa Aco C/Nerv Trapez Forro C/Isol Termo/Acustico Chassis Reforc Piso Compens Naval Exc Transp/Carga/Descarga - Depósito | mes | 20 |  | 0 | #DIV/0!
01.03.07 | 02.02.160 | CPOS- 174 | Locação De Container Tipo Guarita - Área Mínima De 4,60 M² | unxmês | 20 |  | 0 | #DIV/0!
2 |  |  | MOVIMENTAÇÃO DE TERRA E DEMOLIÇÃO | 0 |  |  |  | #DIV/0! | 0 | 0
02.01 |  |  | Movimento de terra | 0 |  |  |  | #DIV/0!
02.01.01 | 41100 | Siurb-Infra-Jul18 | Escavação Mecânica, Carga E Remoção De Terra Até A Distância Média De 1,0Km | M3 | 33062 |  | 0 | #DIV/0!
02.01.02 | 43100 | Siurb-Infra-Jul18 | Fornecimento De Terra, Incluindo Escavação, Carga E Transporte Até A Distância Média De 1,0Km, Medido No Aterro Compactado | M3 | 71730 |  | 0 | #DIV/0!
02.01.03 | 43200 | Siurb-Infra-Jul18 | Compactação De Terra, Medida No Aterro | M3 | 71730 |  | 0 | #DIV/0!
02.01.04 | 46000 | Siurb-Infra-Jul18 | Remoção De Terra Além Do Primeiro Km | M3XKM | 882610 |  | 0 | #DIV/0!
02.01.05 | Composição 2 | - | Geogrelha Polietileno Resistência Transversal 30Kn/M, Resistência Longitudinal 30 Kn/M - Fornecimento E Instalçao. | m2 | 55446 | 0 | 0 | #DIV/0!
02.02 |  |  | DEMOLIÇÃO E RETIRADA | 0 |  |  |  | #DIV/0!
02.02.01 | 35003 | Siurb-Edif-Jul18 | Demolição Manual De Concreto Simples | m3 | 120 |  | 0 | #DIV/0!
02.02.02 | 35004 | Siurb-Edif-Jul18 | Demolição Manual De Concreto Armado | m3 | 298 |  | 0 | #DIV/0!
02.02.03 | 03.02.020 | CPOS- 174 | Demolição Manual De Alvenaria De Fundação/Embasamento | m³ | 64 |  | 0 | #DIV/0!
02.02.04 | 10110 | Siurb-Edif-Jul18 | Transporte De Entulho Por Caminhão Basculante, A Partir De 1Km | m3xkm | 9640 |  | 0 | #DIV/0!
02.02.05 | 10105 | Siurb-Edif-Jul18 | Carga Mecanizada E Remoção De Entulho, Inclusive Transporte Até 1Km | m3 | 482 |  | 0 | #DIV/0!
3 |  |  | PAVIMENTAÇÃO | 0 |  |  |  | #DIV/0! | 0 | 0
03.01 |  |  | Pavimento Asfalto Tráfego Leve - Estacionamento | 0 |  |  |  | #DIV/0!
03.01.01 | 51100 | Siurb-Infra-Jul18 | Abertura De Caixa Até 25Cm, Inclui Escavação, Compactação, Transporte E Preparo Do Sub-Leito | m2 | 15777.6 |  | 0 | #DIV/0!
03.01.02 | 54800 | Siurb-Infra-Jul18 | Base De Brita Graduada | m3 | 1577.76 |  | 0 | #DIV/0!
03.01.03 | 96402 | Sinapi- Set/18 | Execução De Imprimação Ligante Com Emulsão Asfáltica Rr-2C. Af_09/2017 | m2 | 15777.6 |  | 0 | #DIV/0!
03.01.04 | 96401 | Sinapi- Set/18 | Execução De Imprimação Com Asfalto Diluído Cm-30. Af_09/2017 (Impermeabilizante) | m2 | 15777.6 |  | 0 | #DIV/0!
03.01.05 | 59700 | Siurb-Infra-Jul18 | Revestimento De Mistura Asfáltica Tipo "Gap Graded" Com Borracha (Sem Transporte) | m3 | 473.33 |  | 0 | #DIV/0!
03.01.06 | 140208 | Siurb-Infra-Jul18 | Reforço Do Sub-Leito/Sub-Base De Solo Melhorado Com Agregado Reciclado 50% Em Volume, Com Fornecimento De Agregado | m3 | 3155.52 |  | 0 | #DIV/0!
03.01.07 | 57801 | Siurb-Infra-Jul18 | Carga, Descarga E Transporte De Concreto Asfáltico Até A Distância Média De Ida E Volta De 1Km | m3 | 473.33 |  | 0 | #DIV/0!
03.01.08 | 57807 | Siurb-Infra-Jul18 | Transporte De Concreto Asfáltico Além Do Primeiro Km | m3xkm | 7099.95 |  | 0 | #DIV/0!
03.02 |  |  | Pavimento Asfalto Tráfego Leve - Ciclovia e Pista de Cooper | 0 |  |  |  | #DIV/0!
03.02.01 | 95995 | Sinapi- Set/18 | Construção De Pavimento Com Aplicação De Concreto Betuminoso Usinado A Quente (Cbuq), Camada De Rolamento, Com Espessura De 5,0 Cm - Exclusive Transporte. Af_03/2017 | m3 | 97.72 |  | 0 | #DIV/0!
03.02.02 | 96402 | Sinapi- Set/18 | Execução De Imprimação Ligante Com Emulsão Asfáltica Rr-2C. Af_09/2017 | m2 | 1954.4 |  | 0 | #DIV/0!
03.02.03 | 96401 | Sinapi- Set/18 | Execução De Imprimação Com Asfalto Diluído Cm-30. Af_09/2017 (Impermeabilizante) | m2 | 1954.4 |  | 0 | #DIV/0!
03.02.04 | Composição 3 | - | Fornecimento E Aplicação De Concreto Pigmentado Mrtf = 4,5 Mpa Usinado E Bombeado | m³ | 357.6 | 0 | 0 | #DIV/0!
03.02.05 | 140208 | Siurb-Infra-Jul18 | Reforço Do Sub-Leito/Sub-Base De Solo Melhorado Com Agregado Reciclado 50% Em Volume, Com Fornecimento De Agregado | m3 | 1106.08 |  | 0 | #DIV/0!
03.02.06 | 72846 | Sinapi- Set/18 | Carga, Manobras E Descarga De Mistura Betuminosa A Quente, Com Caminhao Basculante 6 M3 | t | 234.53 |  | 0 | #DIV/0!
03.02.07 | 57807 | Siurb-Infra-Jul18 | Transporte De Concreto Asfáltico Além Do Primeiro Km | m3xkm | 1465.8 |  | 0 | #DIV/0!
03.03 |  |  | Pista de Serviço do Piscinão | 0 |  |  |  | #DIV/0!
03.03.01 | 51100 | Siurb-Infra-Jul18 | Abertura De Caixa Até 25Cm, Inclui Escavação, Compactação, Transporte E Preparo Do Sub-Leito | m2 | 3200 |  | 0 | #DIV/0!
03.03.02 | 96401 | Sinapi- Set/18 | Execução De Imprimação Com Asfalto Diluído Cm-30. Af_09/2017 (Impermeabilizante) | m2 | 3200 |  | 0 | #DIV/0!
03.03.03 | 140208 | Siurb-Infra-Jul18 | Reforço Do Sub-Leito/Sub-Base De Solo Melhorado Com Agregado Reciclado 50% Em Volume, Com Fornecimento De Agregado | m3 | 640 |  | 0 | #DIV/0!
03.04 |  |  | Piso Articulado | 0 |  |  |  | #DIV/0!
03.04.01 | 58602 | Siurb-Infra-Jul18 | Fornecimento E Assentamento De Blocos De Concreto Sobre Areia - Vias Tráfego Médio | m2 | 8963 |  | 0 | #DIV/0!
03.05 |  |  | DRENAGEM DE AGUAS PLUVIAIS SUPERFICIAIS | 0 |  |  |  | #DIV/0!
03.05.01 | 90095 | Sinapi- Set/18 | Escavação Mecanizada De Vala Com Prof. Maior Que 3,0 M Até 4,5 M (Média Entre Montante E Jusante/Uma Composição Por Trecho), Com Escavadeira Hidráulica (1,2 M3/155 Hp), Larg. De 1,5 M A 2,5 M, Em Solo De 1A Categoria, Locais Com Baixo Nível De Interferência. Af_01/2015 | m3 | 2520 |  | 0 | #DIV/0!
03.05.02 | 40900 | Siurb-Infra-Jul18 | Reenchimento De Vala Com Compactação, Sem Fornecimento De Terra | m3 | 1128 |  | 0 | #DIV/0!
03.05.03 | 41500 | Siurb-Infra-Jul18 | Carga E Remoção De Terra Até A Distância Média De 1,0Km | m3 | 2520 |  | 0 | #DIV/0!
03.05.04 | 43100 | Siurb-Infra-Jul18 | Fornecimento De Terra, Incluindo Escavação, Carga E Transporte Até A Distância Média De 1,0Km, Medido No Aterro Compactado | m3 | 1128 |  | 0 | #DIV/0!
03.05.05 | 46000 | Siurb-Edif-Jul18 | Remoção De Terra Além Do Primeiro Km | m3xkm | 23880 |  | 0 | #DIV/0!
03.05.06 | 52000 | Siurb-Infra-Jul18 | Fundação De Rachão | m3 | 655 |  | 0 | #DIV/0!
03.05.07 | 94060 | Sinapi- Set/18 | Escoramento De Vala, Tipo Descontínuo, Com Profundidade De 3,0 A 4,5 M, Largura Maior Ou Igual A 1,5 E Menor Que 2,5 M, Em Local Com Nível Baixo De Interferência. Af_06/2016 ( Para canalização de tubos). | m2 | 1480 |  | 0 | #DIV/0!
03.05.08 | 60500 | Siurb-Infra-Jul18 | Lastro De Brita E Pó De Pedra | m3 | 228 |  | 0 | #DIV/0!
03.05.09 | 60900 | Siurb-Infra-Jul18 | Fornecimento E Assentamento De Tubos De Concreto Simples - Diâmetro 50Cm | m | 180 |  | 0 | #DIV/0!
03.05.10 | 61001 | Siurb-Infra-Jul18 | Fornecimento E Assentamento De Tubos De Concreto Armado, Diâmetro 60Cm - Tipo Pa-2 | m | 560 |  | 0 | #DIV/0!
03.05.11 | 61401 | Siurb-Infra-Jul18 | Fornecimento E Assentamento De Tubos De Concreto Armado, Diâmetro 100Cm - Tipo Pa-2 | m | 80 |  | 0 | #DIV/0!
03.05.12 | 61701 | Siurb-Infra-Jul18 | Fornecimento E Assentamento De Tubos De Concreto Armado, Diâmetro 150Cm - Tipo Pa-2 | m | 230 |  | 0 | #DIV/0!
03.05.13 | 94106 | Sinapi- Set/18 | Lastro Com Preparo De Fundo, Largura Maior Ou Igual A 1,5 M, Com Camada De Areia, Lançamento Manual, Em Local Com Nível Baixo De Interferência. Af_06/2016 | m3 | 85.1 |  | 0 | #DIV/0!
03.05.14 | 61801 | Siurb-Infra-Jul18 | Poço De Visita Tipo 1 - 1,40 X 1,40 X 1,40M | un | 18 |  | 0 | #DIV/0!
03.05.15 | 61900 | Siurb-Infra-Jul18 | Chaminé De Poço De Visita Com Alvenaria De Um Tijolo Comum | m | 18 |  | 0 | #DIV/0!
03.05.16 | 62003 | Siurb-Infra-Jul18 | Instalação De Tampão Para Galeria De Águas Pluviais - Articulado, Exceto Fornecimento De Tampão | un | 18 |  | 0 | #DIV/0!
03.05.17 | 62023 | Siurb-Infra-Jul18 | Fornecimento De Tampão - Grelha De Ferro Fundido Dúctil Classe Mínima 400 (40T) D=600Mm - Nbr 10160 Articulado - P/ Gal. Águas Pluv. | un | 18 |  | 0 | #DIV/0!
03.05.18 | 62203 | Siurb-Infra-Jul18 | Boca De Lobo Simples | un | 10 |  | 0 | #DIV/0!
03.05.19 | 62204 | Siurb-Infra-Jul18 | Boca De Lobo Dupla | un | 25 |  | 0 | #DIV/0!
03.05.20 | 62600 | Siurb-Infra-Jul18 | Fornecimento E Assentamento De Tubo Dreno De Concreto Furado - Diâmetro 20,0Cm | m | 250 |  | 0 | #DIV/0!
03.05.21 | 64800 | Siurb-Infra-Jul18 | Fornecimento E Assentamento De Canaleta (Meio Tubo) De Concreto - Diâmetro 50Cm | m | 600 |  | 0 | #DIV/0!
03.05.22 | 70900 | Siurb-Infra-Jul18 | Fornecimento E Aplicação De Aço Ca-50 - Diâmetro < 1/2" | kg | 7000 |  | 0 | #DIV/0!
03.05.23 | 71600 | Siurb-Infra-Jul18 | Fornecimento E Aplicação De Concreto Usinado Fck=25Mpa | m3 | 70 |  | 0 | #DIV/0!
03.05.24 | 81402 | Siurb-Infra-Jul18 | Forma Comum, Exclusive Cimbramento | m2 | 400 |  | 0 | #DIV/0!
03.06 |  |  | Outros | 0 |  |  |  | #DIV/0!
03.06.01 | 51300 | Siurb-Infra-Jul18 | Base De Concreto Fck=15,00Mpa Para Guias, Sarjetas Ou Sarjetões | m3 | 214.65 |  | 0 | #DIV/0!
03.06.02 | 51403 | Siurb-Infra-Jul18 | Fornecimento E Assentamento De Guias Tipo Pmsp 100, Inclusive Encostamento De Terra - Fck=30,0Mpa | m | 3180 |  | 0 | #DIV/0!
03.06.03 | 51901 | Siurb-Infra-Jul18 | Construção De Sarjeta Ou Sarjetão De Concreto - Fck=25,0Mpa | m3 | 143.1 |  | 0 | #DIV/0!
4 |  |  | FUNDAÇÃO E ESTRUTURA | 0 |  |  |  | #DIV/0! | 0 | 0
04.01 |  |  | FUNDAÇÃO | 0 |  |  |  | #DIV/0!
04.01.01 | 20138 | Siurb-Edif-Jul18 | Estaca De Concreto Pré-Moldada Com Carga Admissível Para Estrutura De 20 T | m | 1800 |  | 0 | #DIV/0!
04.01.02 | 94112 | Sinapi- Set/18 | Lastro De Vala Com Preparo De Fundo, Largura Menor Que 1,5 M, Com Camada De Brita, Lançamento Mecanizado, Em Local Com Nível Baixo De Interferência. Af_06/2016 | m3 | 48.68 |  | 0 | #DIV/0!
04.01.03 | 11.18.150 | CPOS- 174 | Lastro E/Ou Fundação Em Rachão Manual | m³ | 398 |  | 0 | #DIV/0!
04.01.04 | 83534 | Sinapi- Set/18 | Lastro De Concreto, Preparo Mecânico, Inclusos Aditivo Impermeabilizante, Lançamento E Adensamento | m3 | 74 |  | 0 | #DIV/0!
04.02 |  |  | ESTRUTURAS | 0 |  |  |  | #DIV/0!
04.02.01 | 30115 | Siurb-Edif-Jul18 | Forma Especial De Chapas Resinadas (12Mm) - Plana | m2 | 2600 |  | 0 | #DIV/0!
04.02.02 | 10.01.040 | CPOS- 174 | Armadura Em Barra De Aço Ca-50 (A Ou B) Fyk = 500 Mpa | kg | 28000 |  | 0 | #DIV/0!
04.02.03 | 30321 | Siurb-Edif-Jul18 | Concreto Fck = 30,0Mpa - Usinado E Bombeável | m3 | 350 |  | 0 | #DIV/0!
04.02.04 | 30330 | Siurb-Edif-Jul18 | Bombeamento De Concreto | m3 | 350 |  | 0 | #DIV/0!
5 |  |  | ALVENARIA E OUTROS ELEMENTOS DIVISÓRIOS | 0 |  |  |  | #DIV/0! | 0 | 0
05.01 |  |  | ALVENARIA, DIVISÓRIAS E VEDOS | 0 |  |  |  | #DIV/0!
05.01.01 | 14.01.060 | CPOS- 174 | Alvenaria De Embasamento Em Bloco De Concreto De 19 X 19 X 39 Cm - Classe A | m² | 105 |  | 0 | #DIV/0!
05.01.02 | 87455 | Sinapi- Set/18 | Alvenaria De Vedação De Blocos Vazados De Concreto De 14X19X39Cm (Espessura 14Cm) De Paredes Com Área Líquida Maior Ou Igual A 6M² Sem Vãos E Argamassa De Assentamento Com Preparo Em Betoneira. Af_06/2014 | m2 | 5105.1 |  | 0 | #DIV/0!
05.01.03 | 14.30.070 | CPOS- 174 | Divisória Sanitária Em Painel Laminado Melamínico Estrutural Com Perfis Em Alumínio, Inclusive Ferragem Completa Para Vão De Porta | m² | 59.85 |  | 0 | #DIV/0!
05.01.04 | 14.28.110 | CPOS- 174 | Elemento Vazado Em Concreto, Tipo Veneziana De 39 X 39 X 10 Cm | m² | 28 |  | 0 | #DIV/0!
05.02 |  |  | SERVIÇOS COMPLEMENTARES | 0 |  |  |  | #DIV/0!
05.02.01 | 11.05.040 | CPOS- 174 | Argamassa Graute | m³ | 26.5 |  | 0 | #DIV/0!
05.02.02 | 14.20.020 | CPOS- 174 | Cimalha Em Concreto Com Pingadeira | m | 29 |  | 0 | #DIV/0!
6 |  |  | ESQUADRIAS E COMPONENTES ESPECIAIS | 0 |  |  |  | #DIV/0! | 0 | 0
06.01 |  |  | ESQUADRIAS METÁLICAS | 0 |  |  |  | #DIV/0!
06.01.01 | 170193 | Siurb-Edif-Jul18 | Portão Em Ferro Galvanizado Eletrofundido Malha 65X132Mm, De Abrir, 1 Folha, Com Pintura Eletrolítica | m2 | 25 |  | 0 | #DIV/0!
06.01.02 | 25.01.361 | CPOS- 174 | Caixilho Em Alumínio Maxim-Ar Com Vidro, Cor Branco | m² | 13.44 |  | 0 | #DIV/0!
06.01.03 | 25.02.211 | CPOS- 174 | Porta Veneziana De Abrir Em Alumínio, Cor Branca | m² | 22.45 |  | 0 | #DIV/0!
06.02 |  |  | PORTAS DE MADEIRA | 0 |  |  |  | #DIV/0!
06.02.01 | 170193 | Siurb-Edif-Jul18 | Portão Em Ferro Galvanizado Eletrofundido Malha 65X132Mm, De Abrir, 1 Folha, Com Pintura Eletrolítica | m2 | 1 |  | 0 | #DIV/0!
06.02.02 | 40353 | Siurb-Edif-Jul18 | Vl.03 - Divisória De Acabamento Laminado Melamínico, Miolo Colméia - Porta/Bandeira | m2 | 7.56 |  | 0 | #DIV/0!
06.02.03 | 23.13.020 | CPOS- 174 | Porta Lisa De Madeira, Interna, Resistente A Umidade "Pim Ru", Para Acabamento Em Pintura, Padrão Dimensional Médio/Pesado, Com Ferragens, Completo - 80 X 210 Cm | un | 13 |  | 0 | #DIV/0!
06.03 |  |  | Ferragem/maçaneta/mola | 0 |  |  |  | #DIV/0!
06.03.01 | 28.01.020 | CPOS- 174 | Ferragem Completa Com Maçaneta Tipo Alavanca, Para Porta Externa Com 1 Folha | cj | 18 |  | 0 | #DIV/0!
06.03.02 | 70250 | Siurb-Edif-Jul18 | Targeta De Sobrepor,Tipo "Livre-Ocupado"- 60X65Mm | un | 14 |  | 0 | #DIV/0!
06.03.03 | 28.01.171 | CPOS- 174 | Mola Aérea Para Porta, Com Esforço Acima De 60 Kg Até 80 Kg | un | 8 |  | 0 | #DIV/0!
06.04 |  |  | OUTROS ELEMENTOS METÁLICOS | 0 |  |  |  | #DIV/0!
06.04.01 | 80320 | Siurb-Edif-Jul18 | Pp.50 - Alçapão Em Ferro Perfilado Com Chapa | m2 | 10 |  | 0 | #DIV/0!
06.04.02 | 24.03.320 | CPOS- 174 | Corrimão Tubular Em Aço Galvanizado, Diâmetro 2´ | m | 80 |  | 0 | #DIV/0!
06.04.03 | 84801 | Siurb-Infra-Jul18 | Gradil De Ferro Modelo Pmsp, Inclui Pintura | m | 2128 |  | 0 | #DIV/0!
06.05 |  |  | COMPONENTES ESPECIAIS | 0 |  |  |  | #DIV/0!
06.05.01 | 74125/2 | Sinapi- Set/18 | Espelho Cristal Espessura 4Mm, Com Moldura Em Aluminio E Compensado 6Mm Plastificado Colado | m2 | 6.96 |  | 0 | #DIV/0!
06.05.02 | 62.20.340 | CPOS- 174 | Coifa Em Aço Inoxidável Com Filtro E Exaustor Axial - Área De 3,01 Até 7,50 M² | m² | 7.5 |  | 0 | #DIV/0!
06.05.03 | 30.03.040 | CPOS- 174 | Bebedouro Elétrico De Pressão Em Aço Inoxidável, Capacidade De Refrigeração De 16,6 L/H | un | 20 |  | 0 | #DIV/0!
06.05.04 | 44.02.060 | CPOS- 174 | Tampo/Bancada Em Granito Com Espessura De 3 Cm | m² | 21.96 |  | 0 | #DIV/0!
7 |  |  | COBERTURA E IMPERMEABILIZAÇÃO | 0 |  |  |  | #DIV/0! | 0 | 0
07.01 |  |  | COBERTURA | 0 |  |  |  | #DIV/0!
07.01.01 | 94221 | Sinapi- Set/18 | Cumeeira Para Telha Cerâmica Emboçada Com Argamassa Traço 1:2:9 (Cimento, Cal E Areia) Para Telhados Com Até 2 Águas, Incluso Transporte Vertical. Af_06/2016 | m | 25.75 |  | 0 | #DIV/0!
07.01.02 | 15.01.120 | CPOS- 174 | Estrutura De Madeira Tesourada Para Telha Perfil Ondulado - Vãos 7,01 A 10,00 M | m² | 139.32 |  | 0 | #DIV/0!
07.01.03 | 16.03.020 | CPOS- 174 | Telhamento Em Cimento Reforçado Com Fio Sintético Crfs - Perfil Ondulado De 8 Mm | m² | 196.84 |  | 0 | #DIV/0!
07.01.04 | 94223 | Sinapi- Set/18 | Cumeeira Para Telha De Fibrocimento Ondulada E = 6 Mm, Incluso Acessórios De Fixação E Içamento. Af_06/2016 | m | 102 |  | 0 | #DIV/0!
07.02 |  |  | Calhas e Rufos | 0 |  |  |  | #DIV/0!
07.02.01 | 94229 | Sinapi- Set/18 | Calha Em Chapa De Aço Galvanizado Número 24, Desenvolvimento De 100 Cm, Incluso Transporte Vertical. Af_06/2016 | m | 299.24 |  | 0 | #DIV/0!
07.02.02 | 16.33.102 | CPOS- 174 | Calha, Rufo, Afins Em Chapa Galvanizada Nº 26 - Corte 0,50 M | m | 140 |  | 0 | #DIV/0!
07.03 |  |  | Impermeabilização Rígida | 0 |  |  |  | #DIV/0!
07.03.01 | 50230 | Siurb-Edif-Jul18 | Cimento Impermeabilizante De Cristalização - Estrutura Elevada | m2 | 398.77 |  | 0 | #DIV/0!
8 |  |  | INSTALAÇÃO HIDRÁULICA | 0 |  |  |  | #DIV/0! | 0 | 0
08.01 |  |  | Tubulação com Conexões em PVC Rígido Marrom para Sistemas Prediais de Água Fria | 0 |  |  |  | #DIV/0!
08.01.01 | 91785 | Sinapi- Set/18 | (Composição Representativa) Do Serviço De Instalação De Tubos De Pvc, Soldável, Água Fria, Dn 25 Mm (Instalado Em Ramal, Sub-Ramal, Ramal De Distribuição Ou Prumada), Inclusive Conexões, Cortes E Fixações, Para Prédios. Af_10/2015 | m | 100 |  | 0 | #DIV/0!
08.01.02 | 91786 | Sinapi- Set/18 | (Composição Representativa) Do Serviço De Instalação Tubos De Pvc, Soldável, Água Fria, Dn 32 Mm (Instalado Em Ramal, Sub-Ramal, Ramal De Distribuição Ou Prumada), Inclusive Conexões, Cortes E Fixações, Para Prédios. Af_10/2015 | m | 64 |  | 0 | #DIV/0!
08.01.03 | 91788 | Sinapi- Set/18 | (Composição Representativa) Do Serviço De Instalação De Tubos De Pvc, Soldável, Água Fria, Dn 50 Mm (Instalado Em Prumada), Inclusive Conexões, Cortes E Fixações, Para Prédios. Af_10/2015 | m | 54 |  | 0 | #DIV/0!
08.01.04 | 46.01.060 | CPOS- 174 | Tubo De Pvc Rígido Soldável Marrom, Dn= 60 Mm, (2´), Inclusive Conexões | m | 56 |  | 0 | #DIV/0!
08.01.05 | 47.04.040 | CPOS- 174 | Válvula De Descarga Com Registro Próprio, Dn= 1 1/2´ | un | 23 |  | 0 | #DIV/0!
08.01.06 | 47.04.090 | CPOS- 174 | Válvula De Mictório Antivandalismo, Dn= 3/4´ | un | 8 |  | 0 | #DIV/0!
08.01.07 | 89987 | Sinapi- Set/18 | Registro De Gaveta Bruto, Latão, Roscável, 3/4", Com Acabamento E Canopla Cromados. Fornecido E Instalado Em Ramal De Água. Af_12/2014 | un | 15 |  | 0 | #DIV/0!
08.01.08 | 94794 | Sinapi- Set/18 | Registro De Gaveta Bruto, Latão, Roscável, 1 1/2, Com Acabamento E Canopla Cromados, Instalado Em Reservação De Água De Edificação Que Possua Reservatório De Fibra/Fibrocimento  Fornecimento E Instalação. Af_06/2016 | un | 6 |  | 0 | #DIV/0!
08.02 |  |  | Tubulação com Conexões em PVC Rígido Branco para Esgoto Domiciliar | 0 |  |  |  | #DIV/0!
08.02.01 | 46.02.050 | CPOS- 174 | Tubo De Pvc Rígido Branco Pxb Com Virola E Anel De Borracha, Linha Esgoto Série Normal, Dn= 50 Mm, Inclusive Conexões | m | 95 |  | 0 | #DIV/0!
08.02.02 | 46.02.060 | CPOS- 174 | Tubo De Pvc Rígido Branco Pxb Com Virola E Anel De Borracha, Linha Esgoto Série Normal, Dn= 75 Mm, Inclusive Conexões | m | 30 |  | 0 | #DIV/0!
08.02.03 | 46.02.070 | CPOS- 174 | Tubo De Pvc Rígido Branco Pxb Com Virola E Anel De Borracha, Linha Esgoto Série Normal, Dn= 100 Mm, Inclusive Conexões | m | 200 |  | 0 | #DIV/0!
08.03 |  |  | Tubulação em PVC rígido branco série R - A.P e esgoto domiciliar | 0 |  |  |  | #DIV/0!
08.03.01 | 46.03.040 | CPOS- 174 | Tubo De Pvc Rígido Pxb Com Virola E Anel De Borracha, Linha Esgoto Série Reforçada ´R´, Dn= 75 Mm, Inclusive Conexões | m | 40 |  | 0 | #DIV/0!
08.03.02 | 46.03.050 | CPOS- 174 | Tubo De Pvc Rígido Pxb Com Virola E Anel De Borracha, Linha Esgoto Série Reforçada ´R´, Dn= 100 Mm, Inclusive Conexões | m | 30 |  | 0 | #DIV/0!
08.03.03 | 46.03.060 | CPOS- 174 | Tubo De Pvc Rígido Pxb Com Virola E Anel De Borracha, Linha Esgoto Série Reforçada ´R´. Dn= 150 Mm, Inclusive Conexões | m | 40 |  | 0 | #DIV/0!
08.03.04 | 94796 | Sinapi- Set/18 | Torneira De Bóia Real, Roscável, 3/4", Fornecida E Instalada Em Reservação De Água. Af_06/2016 | un | 6 |  | 0 | #DIV/0!
08.03.05 | 48.03.112 | CPOS- 174 | Reservatório Metálico Cilíndrico Horizontal - Capacidade De 3.000 Litros | cj | 4 |  | 0 | #DIV/0!
08.03.06 | 48.02.001 | CPOS- 174 | Reservatório De Fibra De Vidro - Capacidade De 500 Litros | un | 1 |  | 0 | #DIV/0!
08.03.07 | 48.02.002 | CPOS- 174 | Reservatório De Fibra De Vidro - Capacidade De 1.000 Litros | un | 1 |  | 0 | #DIV/0!
08.04 |  |  | Tubulação em PP - águas pluviais / esgoto | 0 |  |  |  | #DIV/0!
08.04.01 | 46.33.074 | CPOS- 174 | Joelho 87°30' Em Polipropileno De Alta Resistência - Pp, Preto, Tipo Pb, Dn= 110Mm, Com Base De Apoio | un | 15 |  | 0 | #DIV/0!
08.04.02 | 46.33.118 | CPOS- 174 | Luva De Redução Em Polipropileno De Alta Resistência - Pp, Preto, Tipo Pb, Dn= 110X63Mm | un | 7 |  | 0 | #DIV/0!
08.05 |  |  | Sumidouro | 0 |  |  |  | #DIV/0!
08.05.01 | 101070 | Siurb-Edif-Jul18 | Sumidouro, Diâmetro Interno 2,00M - Poço Absorvente | m | 2 |  | 0 | #DIV/0!
08.05.02 | 101071 | Siurb-Edif-Jul18 | Sumidouro, Diâmetro Interno 2,00M - Tampão De Concreto | un | 1 |  | 0 | #DIV/0!
08.06 |  |  | Registro e / ou válvula em latão fundido sem acabamento | 0 |  |  |  | #DIV/0!
08.06.01 | 100281 | Siurb-Edif-Jul18 | Registro De Gaveta, Metal Amarelo - 3/4" | un | 9 |  | 0 | #DIV/0!
08.06.02 | 100282 | Siurb-Edif-Jul18 | Registro De Gaveta, Metal Amarelo - 1" | un | 8 |  | 0 | #DIV/0!
08.06.03 | 100284 | Siurb-Edif-Jul18 | Registro De Gaveta, Metal Amarelo - 1 1/2" | un | 10 |  | 0 | #DIV/0!
08.06.04 | 100285 | Siurb-Edif-Jul18 | Registro De Gaveta, Metal Amarelo - 2" | un | 6 |  | 0 | #DIV/0!
08.07 |  |  | Caixas Sifonadas de PVC rígido | 0 |  |  |  | #DIV/0!
08.07.01 | 89482 | Sinapi- Set/18 | Caixa Sifonada, Pvc, Dn 100 X 100 X 50 Mm, Fornecida E Instalada Em Ramais De Encaminhamento De Água Pluvial. Af_12/2014 | un | 7 |  | 0 | #DIV/0!
08.07.02 | 89491 | Sinapi- Set/18 | Caixa Sifonada, Pvc, Dn 150 X 185 X 75 Mm, Fornecida E Instalada Em Ramais De Encaminhamento De Água Pluvial. Af_12/2014 | un | 4 |  | 0 | #DIV/0!
08.08 |  |  | Caixa de Gordura | 0 |  |  |  | #DIV/0!
08.08.01 | 98110 | Sinapi- Set/18 | Caixa De Gordura Pequena (Capacidade: 19 L), Circular, Em Pvc, Diâmetro Interno= 0,3 M. Af_05/2018 | un | 1 |  | 0 | #DIV/0!
08.09 |  |  | Grelhas Tampas | 0 |  |  |  | #DIV/0!
08.09.01 | 101227 | Siurb-Edif-Jul18 | Grelha Hemisférica De Ferro Fundido - 100Mm | un | 7 |  | 0 | #DIV/0!
08.10 |  |  | Caixas de Passagem, Inspeção E GORDURA | 0 |  |  |  | #DIV/0!
08.10.01 | 49.08.250 | CPOS- 174 | Caixa De Areia Em Pvc, Diâmetro Nominal = 100 Mm | un | 40 |  | 0 | #DIV/0!
08.11 |  |  | Reparos, conservações e complementos - GRUPO 44 | 0 |  |  |  | #DIV/0!
08.11.01 | 44.20.300 | CPOS- 174 | Bolsa Para Bacia Sanitária | un | 14 |  | 0 | #DIV/0!
08.12 |  |  | ACESSIBILIDADE | 0 |  |  |  | #DIV/0!
08.12.01 | 101314 | Siurb-Edif-Jul18 | Lavatório De Louça Individual Para Portadores De Deficiência Física | un | 4 |  | 0 | #DIV/0!
08.12.02 | 30.08.060 | CPOS- 174 | Bacia Sifonada De Louça Para Pessoas Com Mobilidade Reduzida - 6 Litros | un | 4 |  | 0 | #DIV/0!
08.12.03 | 30.01.010 | CPOS- 174 | Barra De Apoio Reta, Para Pessoas Com Mobilidade Reduzida, Em Tubo De Aço Inoxidável De 1 1/2´ | m | 12 |  | 0 | #DIV/0!
08.12.04 | 170521 | Siurb-Edif-Jul18 | Barra De Apoio Para Deficientes L=80 Cm (Barras Com Diâmetro Entre 3,0 E 4,5Cm) | un | 8 |  | 0 | #DIV/0!
08.13 |  |  | ACESSÓRIOS, METAIS E LOUÇAS | 0 |  |  |  | #DIV/0!
08.13.01 | 44.03.010 | CPOS- 174 | Dispenser Toalheiro Em Abs E Policarbonato Para Bobina De 20 Cm X 200 M, Com Alavanca | un | 4 |  | 0 | #DIV/0!
08.13.02 | 44.03.050 | CPOS- 174 | Dispenser Papel Higiênico Em Abs Para Rolão 300 / 600 M, Com Visor | un | 6 |  | 0 | #DIV/0!
08.13.03 | 95547 | Sinapi- Set/18 | Saboneteira Plastica Tipo Dispenser Para Sabonete Liquido Com Reservatorio 800 A 1500 Ml, Incluso Fixação. Af_10/2016 | un | 4 |  | 0 | #DIV/0!
08.13.04 | 101410 | Siurb-Edif-Jul18 | Torneira De Mesa Com Acionamento Manual E Fechamento Automático | un | 12 |  | 0 | #DIV/0!
08.13.05 | 86914 | Sinapi- Set/18 | Torneira Cromada 1/2" Ou 3/4" Para Tanque, Padrão Médio - Fornecimento E Instalação. Af_12/2013 | un | 11 |  | 0 | #DIV/0!
08.13.06 | 44.03.590 | CPOS- 174 | Torneira De Mesa Para Pia Com Bica Móvel E Arejador Em Latão Fundido Cromado | un | 2 |  | 0 | #DIV/0!
08.13.07 | 44.06.300 | CPOS- 174 | Cuba Em Aço Inoxidável Simples De 400X340X140Mm | un | 1 |  | 0 | #DIV/0!
08.13.08 | 95470 | Sinapi- Set/18 | Vaso Sanitario Sifonado Convencional Com Louça Branca, Incluso Conjunto De Ligação Para Bacia Sanitária Ajustável - Fornecimento E Instalação. Af_10/2016 | un | 10 |  | 0 | #DIV/0!
08.13.09 | 86939 | Sinapi- Set/18 | Lavatório Louça Branca Com Coluna, *44 X 35,5* Cm, Padrão Popular, Incluso Sifão Flexível Em Pvc, Válvula E Engate Flexível 30Cm Em Plástico E Com Torneira Cromada Padrão Popular - Fornecimento E Instalação. Af_12/2013 | un | 1 |  | 0 | #DIV/0!
08.13.10 | 74234/1 | Sinapi- Set/18 | Mictorio Sifonado De Louca Branca Com Pertences, Com Registro De Pressao 1/2" Com Canopla Cromada Acabamento Simples E Conjunto Para Fixacao - Fornecimento E Instalacao | un | 4 |  | 0 | #DIV/0!
08.13.11 | 86901 | Sinapi- Set/18 | Cuba De Embutir Oval Em Louça Branca, 35 X 50Cm Ou Equivalente - Fornecimento E Instalação. Af_12/2013 | un | 12 |  | 0 | #DIV/0!
08.13.12 | 86883 | Sinapi- Set/18 | Sifão Do Tipo Flexível Em Pvc 1 X 1.1/2 - Fornecimento E Instalação. Af_12/2013 | un | 15 |  | 0 | #DIV/0!
08.14 |  |  | CAIXAS DE PASSAGEM E INSPEÇÃO | 0 |  |  |  | #DIV/0!
08.14.01 | 101081 | Siurb-Edif-Jul18 | Filtro Anaeróbico D=3,00M H=2,00M | un | 1 |  | 0 | #DIV/0!
08.14.02 | 101070 | Siurb-Edif-Jul18 | Sumidouro, Diâmetro Interno 2,00M - Poço Absorvente | m | 3 |  | 0 | #DIV/0!
08.14.03 | 101071 | Siurb-Edif-Jul18 | Sumidouro, Diâmetro Interno 2,00M - Tampão De Concreto | un | 1 |  | 0 | #DIV/0!
08.14.04 | 101066 | Siurb-Edif-Jul18 | Fossa Séptica Em Anéis De Concreto, Para 140 Pessoas - 2,40 X 3,50M | un | 1 |  | 0 | #DIV/0!
08.14.05 | 101081 | Siurb-Edif-Jul18 | Filtro Anaeróbico D=3,00M H=2,00M | un | 1 |  | 0 | #DIV/0!
9 |  |  | INSTALAÇÃO ELÉTRICA | 0 |  |  |  | #DIV/0! | 0 | 0
09.01 |  |  | SERVIÇO DE INTERLIGAÇAO / LIGAÇAO / QUADRO GERAL | 0 |  |  |  | #DIV/0!
09.01.01 | 36.01.252 | CPOS- 174 | Cubículo De Média Tensão, Para Uso Ao Tempo, Classe 17,5 Kv | cj | 2 |  | 0 | #DIV/0!
09.01.02 | 36.03.050 | CPOS- 174 | Caixa De Medição Externa Tipo ´N´ (1300 X 1200 X 270) Mm, Padrão Concessionárias | un | 4 |  | 0 | #DIV/0!
09.01.03 | 36.03.090 | CPOS- 174 | Caixa De Medição Interna Tipo ´A1´ (1000 X 1000 X 300) Mm, Padrão Concessionárias | un | 2 |  | 0 | #DIV/0!
09.01.04 | 36.03.120 | CPOS- 174 | Caixa De Proteção Para Transformador De Corrente, (1000 X 750 X 300) Mm, Padrão Concessionárias | un | 8 |  | 0 | #DIV/0!
09.01.05 | 36.04.070 | CPOS- 174 | Suporte Para 4 Isoladores De Baixa Tensão | un | 8 |  | 0 | #DIV/0!
09.01.06 | 36.05.020 | CPOS- 174 | Isolador Tipo Castanha Incluindo Grampo De Sustentação | un | 8 |  | 0 | #DIV/0!
09.01.07 | 73781/1 | Sinapi- Set/18 | Mufla Terminal Primaria Unipolar Uso Interno Para Cabo 35/120Mm2, Isolacao 15/25Kv Em Epr - Borracha De Silicone. Fornecimento E Instalacao. | un | 8 |  | 0 | #DIV/0!
09.01.08 | 36.07.070 | CPOS- 174 | Para-Raios De Distribuição, Classe 21 Kv/5 Ka, Completo, Encapsulado Com Polímero | un | 8 |  | 0 | #DIV/0!
09.01.09 | 36.09.360 | CPOS- 174 | Transformador De Potência Trifásico De 750 Kva, Classe 15 Kv, A Seco | un | 2 |  | 0 | #DIV/0!
09.01.10 | 36.20.360 | CPOS- 174 | Suporte De Transformador Em Poste Ou Estaleiro | un | 3 |  | 0 | #DIV/0!
09.01.11 | 83370 | Sinapi- Set/18 | Quadro De Distribuicao Para Telefone N.3, 40X40X12Cm Em Chapa Metalica, De Embutir, Sem Acessorios, Padrao Telebras, Fornecimento E Instalacao | un | 2 |  | 0 | #DIV/0!
09.01.12 | 83369 | Sinapi- Set/18 | Quadro De Distribuicao Para Telefone N.4, 60X60X12Cm Em Chapa Metalica, De Embutir, Sem Acessorios, Padrao Telebras, Fornecimento E Instalacao | un | 4 |  | 0 | #DIV/0!
09.01.13 | 90514 | Siurb-Edif-Jul18 | Quadro De Distribuição Em Chapa Metálica - Para Até 34 Disjuntores | un | 4 |  | 0 | #DIV/0!
09.01.14 | 37.10.010 | CPOS- 174 | Barramento De Cobre Nu | kg | 6 |  | 0 | #DIV/0!
09.01.15 | 90668 | Siurb-Edif-Jul18 | Base Com Fusíveis Tipo Nh - Tamanho 04 De 800 - 1250A | un | 8 |  | 0 | #DIV/0!
09.01.16 | 90661 | Siurb-Edif-Jul18 | Fusível Tipo Nh Tamanho 04 De 800-1250A | un | 8 |  | 0 | #DIV/0!
09.01.17 | 74130/1 | Sinapi- Set/18 | Disjuntor Termomagnetico Monopolar Padrao Nema (Americano) 10 A 30A 240V, Fornecimento E Instalacao | un | 17 |  | 0 | #DIV/0!
09.01.18 | 74130/3 | Sinapi- Set/18 | Disjuntor Termomagnetico Bipolar Padrao Nema (Americano) 10 A 50A 240V, Fornecimento E Instalacao | un | 20 |  | 0 | #DIV/0!
09.01.19 | 74130/4 | Sinapi- Set/18 | Disjuntor Termomagnetico Tripolar Padrao Nema (Americano) 10 A 50A 240V, Fornecimento E Instalacao | un | 2 |  | 0 | #DIV/0!
09.01.20 | 37.14.050 | CPOS- 174 | Chave Comutadora, Reversão Sob Carga, Tetrapolar, Sem Porta Fusível, Para 100 A | un | 3 |  | 0 | #DIV/0!
09.01.21 | 37.14.300 | CPOS- 174 | Chave Seccionadora Sob Carga, Tripolar, Acionamento Rotativo, Com Prolongador, Sem Porta-Fusível, De 160 A | un | 3 |  | 0 | #DIV/0!
09.01.22 | 37.14.610 | CPOS- 174 | Chave Comutadora, Reversão Sob Carga, Tripolar, Sem Porta Fusível, Para 600/630 A | un | 2 |  | 0 | #DIV/0!
09.01.23 | 37.15.150 | CPOS- 174 | Chave Fusível Base ´C´ Para 15 Kv/100 A, Com Capacidade De Ruptura Até 10 Ka, Com Fusível | un | 4 |  | 0 | #DIV/0!
09.01.24 | 37.15.160 | CPOS- 174 | Chave Fusível Base ´C´ Para 15 Kv/200 A, Com Capacidade De Ruptura Até 10 Ka, Com Fusível | un | 3 |  | 0 | #DIV/0!
09.01.25 | 37.24.040 | CPOS- 174 | Supressor De Surto Monofásico, Neutro-Terra, In > Ou = 20 Ka, Imax. De Surto De 65 Até 80 Ka | un | 12 |  | 0 | #DIV/0!
09.01.26 | 38.06.060 | CPOS- 174 | Eletroduto Galvanizado A Quente, Pesado De 1´ - Com Acessórios | m | 40 |  | 0 | #DIV/0!
09.01.27 | 38.06.080 | CPOS- 174 | Eletroduto Galvanizado A Quente, Pesado De 1 1/4´ - Com Acessórios | m | 80 |  | 0 | #DIV/0!
09.01.28 | 38.06.120 | CPOS- 174 | Eletroduto Galvanizado A Quente, Pesado De 2´ - Com Acessórios | m | 40 |  | 0 | #DIV/0!
09.01.29 | 38.07.230 | CPOS- 174 | Caixa De Derivação ´X´ Para Perfilado 38 X 38 Mm Em Chapa 18 Pré-Zincada | un | 34 |  | 0 | #DIV/0!
09.01.30 | 38.13.020 | CPOS- 174 | Eletroduto Corrugado Em Polietileno De Alta Densidade, Dn= 50 Mm, Com Acessórios | m | 200 |  | 0 | #DIV/0!
09.01.31 | 38.13.040 | CPOS- 174 | Eletroduto Corrugado Em Polietileno De Alta Densidade, Dn= 100 Mm, Com Acessórios | m | 8000 |  | 0 | #DIV/0!
09.01.32 | 38.19.030 | CPOS- 174 | Eletroduto De Pvc Corrugado Flexível Leve, Diâmetro Externo De 25 Mm | m | 180 |  | 0 | #DIV/0!
09.01.33 | 38.19.040 | CPOS- 174 | Eletroduto De Pvc Corrugado Flexível Leve, Diâmetro Externo De 32 Mm | m | 140 |  | 0 | #DIV/0!
09.01.34 | 91926 | Sinapi- Set/18 | Cabo De Cobre Flexível Isolado, 2,5 Mm², Anti-Chama 450/750 V, Para Circuitos Terminais - Fornecimento E Instalação. Af_12/2015 | m | 1698 |  | 0 | #DIV/0!
09.01.35 | 91928 | Sinapi- Set/18 | Cabo De Cobre Flexível Isolado, 4 Mm², Anti-Chama 450/750 V, Para Circuitos Terminais - Fornecimento E Instalação. Af_12/2015 | m | 268 |  | 0 | #DIV/0!
09.01.36 | 91932 | Sinapi- Set/18 | Cabo De Cobre Flexível Isolado, 10 Mm², Anti-Chama 450/750 V, Para Circuitos Terminais - Fornecimento E Instalação. Af_12/2015 | m | 950 |  | 0 | #DIV/0!
09.01.37 | 91931 | Sinapi- Set/18 | Cabo De Cobre Flexível Isolado, 6 Mm², Anti-Chama 0,6/1,0 Kv, Para Circuitos Terminais - Fornecimento E Instalação. Af_12/2015 | m | 510 |  | 0 | #DIV/0!
09.01.38 | 91933 | Sinapi- Set/18 | Cabo De Cobre Flexível Isolado, 10 Mm², Anti-Chama 0,6/1,0 Kv, Para Circuitos Terminais - Fornecimento E Instalação. Af_12/2015 | m | 615 |  | 0 | #DIV/0!
09.01.39 | 72250 | Sinapi- Set/18 | Cabo De Cobre Nu 10Mm2 - Fornecimento E Instalacao | m | 8 |  | 0 | #DIV/0!
09.01.40 | 72252 | Sinapi- Set/18 | Cabo De Cobre Nu 25Mm2 - Fornecimento E Instalacao | m | 28 |  | 0 | #DIV/0!
09.01.41 | 91151 | Siurb-Edif-Jul18 | Cordoalha De Cobre Nú, Inclusive Isoladores - 16,00Mm2 | m | 7000 |  | 0 | #DIV/0!
09.01.42 | 39.05.060 | CPOS- 174 | Cabo De Cobre De 3X25 Mm², Isolamento 8,7/15 Kv - Isolação Epr 90°C | m | 1660 |  | 0 | #DIV/0!
09.01.43 | 39.09.160 | CPOS- 174 | Conector Split-Bolt Para Cabo De 70 Mm², Latão, Com Rabicho | un | 18 |  | 0 | #DIV/0!
09.01.44 | 39.18.104 | CPOS- 174 | Cabo Coaxial Tipo Rg 11 | m | 140 |  | 0 | #DIV/0!
09.01.45 | 40.02.010 | CPOS- 174 | Caixa De Tomada Em Alumínio Para Piso 4´ X 4´ | un | 10 |  | 0 | #DIV/0!
09.01.46 | 40.02.040 | CPOS- 174 | Caixa De Passagem Em Chapa, Com Tampa Parafusada, 150 X 150 X 80 Mm | un | 14 |  | 0 | #DIV/0!
09.01.47 | 40.02.120 | CPOS- 174 | Caixa De Passagem Em Chapa, Com Tampa Parafusada, 500 X 500 X 150 Mm | un | 29 |  | 0 | #DIV/0!
09.01.48 | 98308 | Sinapi- Set/18 | Tomada Para Telefone Rj11 - Fornecimento E Instalação. Af_03/2018 | un | 15 |  | 0 | #DIV/0!
09.01.49 | 98307 | Sinapi- Set/18 | Tomada De Rede Rj45 - Fornecimento E Instalação. Af_03/2018 | un | 4 |  | 0 | #DIV/0!
09.01.50 | 91997 | Sinapi- Set/18 | Tomada Média De Embutir (1 Módulo), 2P+T 20 A, Incluindo Suporte E Placa - Fornecimento E Instalação. Af_12/2015 | un | 35 |  | 0 | #DIV/0!
09.01.51 | 92023 | Sinapi- Set/18 | Interruptor Simples (1 Módulo) Com 1 Tomada De Embutir 2P+T 10 A, Incluindo Suporte E Placa - Fornecimento E Instalação. Af_12/2015 | un | 1 |  | 0 | #DIV/0!
09.01.52 | 91953 | Sinapi- Set/18 | Interruptor Simples (1 Módulo), 10A/250V, Incluindo Suporte E Placa - Fornecimento E Instalação. Af_12/2015 | un | 14 |  | 0 | #DIV/0!
09.01.53 | 40.12.020 | CPOS- 174 | Chave Comutadora/Seletora Com 1 Polo E 3 Posições Para 63 A | un | 2 |  | 0 | #DIV/0!
09.01.54 | 42.01.060 | CPOS- 174 | Luva De Redução Galvanizada De 2´ X 3/4´ | un | 14 |  | 0 | #DIV/0!
09.01.55 | 92375 | Sinapi- Set/18 | Niple, Em Ferro Galvanizado, Dn 50 (2"), Conexão Rosqueada, Instalado Em Rede De Alimentação Para Hidrante - Fornecimento E Instalação. Af_12/2015 | un | 16 |  | 0 | #DIV/0!
09.01.56 | 42.01.086 | CPOS- 174 | Captor Tipo Terminal Aéreo, H= 300 Mm Em Alumínio | un | 22 |  | 0 | #DIV/0!
09.01.57 | 42.01.090 | CPOS- 174 | Captor Tipo Terminal Aéreo, H= 300 Mm, Diâmetro De 1/4´ Em Cobre | un | 2 |  | 0 | #DIV/0!
09.01.58 | 42.05.160 | CPOS- 174 | Conector Olhal Cabo/Haste De 5/8´ | un | 64 |  | 0 | #DIV/0!
09.01.59 | 96986 | Sinapi- Set/18 | Haste De Aterramento 3/4 Para Spda - Fornecimento E Instalação. Af_12/2017 | un | 238 |  | 0 | #DIV/0!
09.01.60 | 96985 | Sinapi- Set/18 | Haste De Aterramento 5/8 Para Spda - Fornecimento E Instalação. Af_12/2017 | un | 18 |  | 0 | #DIV/0!
09.01.61 | 42.05.330 | CPOS- 174 | Caixa De Inspeção Do Terra Cilíndrica Em Pvc Rígido, Diâmetro De 300 Mm - H= 600 Mm | un | 18 |  | 0 | #DIV/0!
09.01.62 | 42.05.570 | CPOS- 174 | Terminal Estanhado Com 1 Furo E 1 Compressão - 16 Mm² | un | 191 |  | 0 | #DIV/0!
09.01.63 | 42.20.180 | CPOS- 174 | Solda Exotérmica Conexão Cabo-Cabo Horizontal Reto, Bitola Do Cabo De 95Mm² | un | 232 |  | 0 | #DIV/0!
09.01.64 | 50.05.080 | CPOS- 174 | Luminária Para Unidade Centralizada De Sobrepor Completa Com Lâmpada Fluorescente Compacta De 15 W | un | 7 |  | 0 | #DIV/0!
09.01.65 | 69.03.310 | CPOS- 174 | Caixa De Tomada Em Poliamida E Tampa Para Piso Elevado, Com 4 Alojamentos Para Elétrica E Até 8 Alojamentos Para Telefonia E Dados | un | 19 |  | 0 | #DIV/0!
09.02 |  |  | ILUMINAÇÃO E INSTALAÇÕES | 0 |  |  |  | #DIV/0!
09.02.01 | 98281 | Siurb-Edif-Jul18 | Lâmpada De Led Tubular T8 - 18/20W | un | 108 |  | 0 | #DIV/0!
09.02.02 | 41.08.280 | CPOS- 174 | Reator Eletromagnético De Alto Fator De Potência, Para Lâmpada Vapor De Sódio 1000 W / 220 V | un | 68 |  | 0 | #DIV/0!
09.02.03 | 41.10.060 | CPOS- 174 | Braço Em Tubo De Ferro Galvanizado De 1" X 1,00 M Para Fixação De Uma Luminária | un | 104 |  | 0 | #DIV/0!
09.02.04 | 41.10.080 | CPOS- 174 | Cruzeta Reforçada Em Ferro Galvanizado Para Fixação De Duas Luminárias | un | 61 |  | 0 | #DIV/0!
09.02.05 | 41.10.260 | CPOS- 174 | Poste Telecônico Curvo Em Aço Sae 1010/1020 Galvanizado A Fogo, Altura De 8,00 M | un | 2 |  | 0 | #DIV/0!
09.02.06 | 41.10.280 | CPOS- 174 | Poste Telecônico Curvo Em Aço Sae 1010/1020 Galvanizado A Fogo, Altura De 10,00 M | un | 104 |  | 0 | #DIV/0!
09.02.07 | 41.10.440 | CPOS- 174 | Poste Tubular Reto Em Aço Sae 1010/1020, Seção Quadrada, Altura De 7,50 M | un | 4 |  | 0 | #DIV/0!
09.02.08 | 41.10.470 | CPOS- 174 | Poste Telecônico Curvo Duplo Para Duas Luminárias, Em Aço Sae 1010/1020 Galvanizado A Fogo, Altura De 10,00 M | un | 61 |  | 0 | #DIV/0!
09.02.09 | 41.11.440 | CPOS- 174 | Suporte Tubular De Fixação Em Poste Para 1 Luminária Tipo Pétala | un | 104 |  | 0 | #DIV/0!
09.02.10 | 41.11.450 | CPOS- 174 | Suporte Tubular De Fixação Em Poste Para 2 Luminárias Tipo Pétala | un | 61 |  | 0 | #DIV/0!
09.02.11 | 41.11.721 | CPOS- 174 | Luminária Led Retangular Para Poste De 6250 Até 6674 Lm, Eficiência Mínima 113 Lm/W | un | 226 |  | 0 | #DIV/0!
09.02.12 | 41.14.090 | CPOS- 174 | Luminária Retangular De Sobrepor Tipo Calha Fechada, Com Difusor Em Acrílico Translúcido, Para 2 Lâmpadas Fluorescentes De 28 W/32 W/36 W/54 W | un | 31 |  | 0 | #DIV/0!
09.02.13 | 68.01.850 | CPOS- 174 | Poste De Concreto Circular, 1000 Kg, H = 12,00 M | un | 6 |  | 0 | #DIV/0!
10 |  |  | QUADRAS, PLAYGROUND, ESPAÇO RECREATIVO, DOG PLACE E PÓRTICO | 0 |  |  |  | #DIV/0! | 0 | 0
10.01 |  |  | QUADRA E EQUIPAMENTO DE ESPORTES | 0 |  |  |  | #DIV/0!
10.01.01 | 178015 | Siurb-Edif-Jul18 | Tela Galvanizada Para Alambrado - Malha 2" Fio 10 | m2 | 620 |  | 0 | #DIV/0!
10.01.02 | 170361 | Siurb-Edif-Jul18 | Trave Para Futebol De Salão, Inclusive Pintura E Rede | un | 4 |  | 0 | #DIV/0!
10.01.03 | 170363 | Siurb-Edif-Jul18 | Tabela Para Basquete, Englobando Desde Fundação Até A Cesta De Nylon | un | 4 |  | 0 | #DIV/0!
10.01.04 | 170360 | Siurb-Edif-Jul18 | Postes Para Voleibol, Inclusive Pintura E Rede | un | 2 |  | 0 | #DIV/0!
10.01.05 | 170129 | Siurb-Edif-Jul18 | Fp.03 - Alambrado Para Quadras De Esporte - Gp.6/Edif - Tg/4,5M | m | 220 |  | 0 | #DIV/0!
10.01.06 | 170134 | Siurb-Edif-Jul18 | Pp.38 - Portão De Ferro Perfilado, Tipo Parque (Gp.5/Gpm1) 2,00M, 1 Folha | un | 2 |  | 0 | #DIV/0!
10.01.07 | 170351 | Siurb-Edif-Jul18 | Qc.02 - Quadra Poliesportiva - Piso Armado | m2 | 495 |  | 0 | #DIV/0!
10.01.08 | 170355 | Siurb-Edif-Jul18 | Qd.01 - Demarcação De Quadra Com Tinta A Base De Borracha Clorada - Voleibol | un | 2 |  | 0 | #DIV/0!
10.01.09 | 170356 | Siurb-Edif-Jul18 | Qd.02 - Demarcação De Quadra Com Tinta A Base De Borracha. Clorada - Futebol De Salão | un | 2 |  | 0 | #DIV/0!
10.01.10 | 170357 | Siurb-Edif-Jul18 | Qd.03 - Demarcação De Quadra Com Tinta A Base De Borracha Clorada - Basquete | un | 2 |  | 0 | #DIV/0!
10.01.11 | 170358 | Siurb-Edif-Jul18 | Qd.05 - Demarcação De Quadra Com Tinta A Base De Borracha Clorada - Handbol | un | 2 |  | 0 | #DIV/0!
10.01.12 | 170365 | Siurb-Edif-Jul18 | Tela De Nylon Para Cobertura De Quadra | m2 | 495 |  | 0 | #DIV/0!
10.02 |  |  | ABRIGO, GUARITA E QUIOSQUE | 0 |  |  |  | #DIV/0!
10.02.01 | 35.03.030 | CPOS- 174 | Cancela Automática Metálica Com Barreira De Alumínio Até 3,50 M | un | 2 |  | 0 | #DIV/0!
10.03 |  |  | MASTRO PARA BANDEIRAS | 0 |  |  |  | #DIV/0!
10.03.01 | 170320 | Siurb-Edif-Jul18 | Ip.04 - Plataforma Com 3 Mastros De Bandeira H Livre=9,00M (Exclusive Engastamento) | un | 1 |  | 0 | #DIV/0!
10.04 |  |  | QUADRA POLIESPORTIVA | 0 |  |  |  | #DIV/0!
10.04.01 | 170129 | Siurb-Edif-Jul18 | Fp.03 - Alambrado Para Quadras De Esporte - Gp.6/Edif - Tg/4,5M | m | 440 |  | 0 | #DIV/0!
10.04.02 | 170351 | Siurb-Edif-Jul18 | Qc.02 - Quadra Poliesportiva - Piso Armado | m2 | 956.8 |  | 0 | #DIV/0!
10.04.03 | 170355 | Siurb-Edif-Jul18 | Qd.01 - Demarcação De Quadra Com Tinta A Base De Borracha Clorada - Voleibol | un | 2 |  | 0 | #DIV/0!
10.04.04 | 170356 | Siurb-Edif-Jul18 | Qd.02 - Demarcação De Quadra Com Tinta A Base De Borracha. Clorada - Futebol De Salão | un | 2 |  | 0 | #DIV/0!
10.04.05 | 170357 | Siurb-Edif-Jul18 | Qd.03 - Demarcação De Quadra Com Tinta A Base De Borracha Clorada - Basquete | un | 2 |  | 0 | #DIV/0!
10.04.06 | 170358 | Siurb-Edif-Jul18 | Qd.05 - Demarcação De Quadra Com Tinta A Base De Borracha Clorada - Handbol | un | 2 |  | 0 | #DIV/0!
10.04.07 | 170365 | Siurb-Edif-Jul18 | Tela De Nylon Para Cobertura De Quadra | m2 | 956.8 |  | 0 | #DIV/0!
10.05 |  |  | QUADRA FUTEBOL SOCIETY EM GRAMA SINTETICA | 0 |  |  |  | #DIV/0!
10.05.01 | 43100 | Siurb-Infra-Jul18 | Fornecimento De Terra, Incluindo Escavação, Carga E Transporte Até A Distância Média De 1,0Km, Medido No Aterro Compactado | m3 | 52.2 |  | 0 | #DIV/0!
10.05.02 | 43200 | Siurb-Infra-Jul18 | Compactação De Terra, Medida No Aterro | m3 | 52.2 |  | 0 | #DIV/0!
10.05.03 | 60600 | Siurb-Infra-Jul18 | Lastro De Concreto Fck=10Mpa | m3 | 26.1 |  | 0 | #DIV/0!
10.05.04 | 66901 | Siurb-Infra-Jul18 | Fornecimento E Colocação De Manta Geotêxtil Com Resistência À Tração Longitudinal De 7Kn/M E Tração Transversal De 6Kn/M | m2 | 522 |  | 0 | #DIV/0!
10.05.05 | 83400 | Siurb-Infra-Jul18 | Alvenaria Em Blocos De Concreto 19 X 19 X 39Cm | m2 | 55.458 |  | 0 | #DIV/0!
10.05.06 | 71500 | Siurb-Infra-Jul18 | Fornecimento E Aplicação De Concreto Usinado Fck=20,0Mpa | m3 | 1.66 |  | 0 | #DIV/0!
10.05.07 | 70800 | Siurb-Infra-Jul18 | Fornecimento E Aplicação De Aço Ca-25 | kg | 148.79 |  | 0 | #DIV/0!
10.05.08 | 71900 | Siurb-Infra-Jul18 | Barbacans De Tubos De Pvc - Diâmetro 4" | un | 130 |  | 0 | #DIV/0!
10.05.09 | 170129 | Siurb-Edif-Jul18 | Fp.03 - Alambrado Para Quadras De Esporte - Gp.6/Edif - Tg/4,5M | m | 93.43 |  | 0 | #DIV/0!
10.05.10 | 170134 | Siurb-Edif-Jul18 | Pp.38 - Portão De Ferro Perfilado, Tipo Parque (Gp.5/Gpm1) 2,00M, 1 Folha | un | 1 |  | 0 | #DIV/0!
10.05.11 | 81402 | Siurb-Infra-Jul18 | Forma Comum, Exclusive Cimbramento | m2 | 16.56 |  | 0 | #DIV/0!
10.05.12 | 86800 | Siurb-Infra-Jul18 | Broca, Diâmetro 25Cm, Profundidade Até 4M | m | 138 |  | 0 | #DIV/0!
10.05.13 | 170361 | Siurb-Edif-Jul18 | Trave Para Futebol De Salão, Inclusive Pintura E Rede | un | 2 |  | 0 | #DIV/0!
10.05.14 | 21.01.100 | CPOS- 174 | Revestimento em borracha sintética preta, espessura de 4 mm - colado | m2 | 522 |  | 0 | #DIV/0!
10.05.15 | 21.01.160 | CPOS- 174 | Revestimento em grama sintética, com espessura de 20 a 32 mm | m2 | 522 |  | 0 | #DIV/0!
10.06 |  |  | PATINS | 0 |  |  |  | #DIV/0!
10.06.01 | 60500 | Siurb-Infra-Jul18 | Lastro De Brita E Pó De Pedra | m3 | 45 |  | 0 | #DIV/0!
10.06.02 | 60600 | Siurb-Infra-Jul18 | Lastro De Concreto Fck=10Mpa | m2 | 30 |  | 0 | #DIV/0!
10.06.03 | 130202 | Siurb-Edif-Jul18 | Cimentado Comum, Desempenado E Alisado - Espessura 20Mm | m2 | 300 |  | 0 | #DIV/0!
10.07 |  |  | DOG PLACE | 0 |  |  |  | #DIV/0!
10.07.01 | 178015 | Siurb-Edif-Jul18 | Tela Galvanizada Para Alambrado - Malha 2" Fio 10 | m2 | 2000 |  | 0 | #DIV/0!
10.07.02 | 83400 | Siurb-Infra-Jul18 | Alvenaria Em Blocos De Concreto 19 X 19 X 39Cm | m2 | 75 |  | 0 | #DIV/0!
10.07.03 | 71500 | Siurb-Infra-Jul18 | Fornecimento E Aplicação De Concreto Usinado Fck=20,0Mpa | m3 | 0.8 |  | 0 | #DIV/0!
10.07.04 | 70800 | Siurb-Infra-Jul18 | Fornecimento E Aplicação De Aço Ca-25 | kg | 75.18 |  | 0 | #DIV/0!
10.07.05 | 86800 | Siurb-Infra-Jul18 | Broca, Diâmetro 25Cm, Profundidade Até 4M | m | 68 |  | 0 | #DIV/0!
10.07.06 | 181204 | Siurb-Edif-Jul18 | Ic.04 - Banco Em Concreto Aparente - L=50Cm | m | 7.5 |  | 0 | #DIV/0!
10.07.07 | 101371 | Siurb-Edif-Jul18 | Bebedouro Elétrico Com Sistema De Refrigeração E Duas Saídas - 80L | un | 1 |  | 0 | #DIV/0!
10.07.08 | 170134 | Siurb-Edif-Jul18 | Pp.38 - Portão De Ferro Perfilado, Tipo Parque (Gp.5/Gpm1) 2,00M, 1 Folha | un | 1 |  | 0 | #DIV/0!
10.08 |  |  | PÓRTICO | 0 |  |  |  | #DIV/0!
10.08.01 | 20138 | Siurb-Edif-Jul18 | Estaca De Concreto Pré-Moldada Com Carga Admissível Para Estrutura De 20 T | m | 240 |  | 0 | #DIV/0!
10.08.02 | 96527 | Sinapi- Set/18 | Escavação Manual De Vala Para Viga Baldrame, Com Previsão De Fôrma. Af_06/2017 | m3 | 5.42 |  | 0 | #DIV/0!
10.08.03 | 96523 | Sinapi- Set/18 | Escavação Manual Para Bloco De Coroamento Ou Sapata, Com Previsão De Fôrma. Af_06/2017 | m3 | 3.82 |  | 0 | #DIV/0!
10.08.04 | 20210 | Siurb-Edif-Jul18 | Apiloamento Do Fundo De Valas, Para Simples Regularização | m2 | 19.14 |  | 0 | #DIV/0!
10.08.05 | 94107 | Sinapi- Set/18 | Lastro Com Preparo De Fundo, Largura Maior Ou Igual A 1,5 M, Com Camada De Brita, Lançamento Manual, Em Local Com Nível Baixo De Interferência. Af_06/2016 | m3 | 0.29 |  | 0 | #DIV/0!
10.08.06 | 96995 | Sinapi- Set/18 | Reaterro Manual Apiloado Com Soquete. Af_10/2017 | m3 | 6.01 |  | 0 | #DIV/0!
10.08.07 | 96531 | Sinapi- Set/18 | Fabricação, Montagem E Desmontagem De Fôrma Para Bloco De Coroamento, Em Madeira Serrada, E=25 Mm, 2 Utilizações. Af_06/2017 | m2 | 12 |  | 0 | #DIV/0!
10.08.08 | 96533 | Sinapi- Set/18 | Fabricação, Montagem E Desmontagem De Fôrma Para Viga Baldrame, Em Madeira Serrada, E=25 Mm, 2 Utilizações. Af_06/2017 | m2 | 13.26 |  | 0 | #DIV/0!
10.08.09 | 96557 | Sinapi- Set/18 | Concretagem De Blocos De Coroamento E Vigas Baldrames, Fck 30 Mpa, Com Uso De Bomba  Lançamento, Adensamento E Acabamento. Af_06/2017 | m3 | 2.83 |  | 0 | #DIV/0!
10.08.10 | 73990/1 | Sinapi- Set/18 | Armacao Aco Ca-50 P/1,0M3 De Concreto | un | 4 |  | 0 | #DIV/0!
10.08.11 | 74106/1 | Sinapi- Set/18 | Impermeabilizacao De Estruturas Enterradas, Com Tinta Asfaltica, Duas Demaos. | m2 | 40.54 |  | 0 | #DIV/0!
10.08.12 | 10106 | Siurb-Edif-Jul18 | Carga Manual E Remoção De Entulho, Inclusive Transporte Até 1 Km | m3 | 4.2 |  | 0 | #DIV/0!
10.08.13 | 10110 | Siurb-Edif-Jul18 | Transporte De Entulho Por Caminhão Basculante, A Partir De 1Km | m3xkm | 42 |  | 0 | #DIV/0!
10.08.14 | 92263 | Sinapi- Set/18 | Fabricação De Fôrma Para Pilares E Estruturas Similares, Em Chapa De Madeira Compensada Resinada, E = 17 Mm. Af_12/2015 | m2 | 71.36 |  | 0 | #DIV/0!
10.08.15 | 92410 | Sinapi- Set/18 | Montagem E Desmontagem De Fôrma De Pilares Retangulares E Estruturas Similares Com Área Média Das Seções Menor Ou Igual A 0,25 M², Pé-Direito Simples, Em Madeira Serrada, 2 Utilizações. Af_12/2015 | m2 | 71.36 |  | 0 | #DIV/0!
10.08.16 | 92265 | Sinapi- Set/18 | Fabricação De Fôrma Para Vigas, Em Chapa De Madeira Compensada Resinada, E = 17 Mm. Af_12/2015 | m2 | 28.1 |  | 0 | #DIV/0!
10.08.17 | 92452 | Sinapi- Set/18 | Montagem E Desmontagem De Fôrma De Viga, Escoramento Metálico, Pé-Direito Simples, Em Chapa De Madeira Resinada, 2 Utilizações. Af_12/2015 | m2 | 28.1 |  | 0 | #DIV/0!
10.08.18 | 30321 | Siurb-Edif-Jul18 | Concreto Fck = 30,0Mpa - Usinado E Bombeável | m3 | 5.63 |  | 0 | #DIV/0!
10.08.19 | 30330 | Siurb-Edif-Jul18 | Bombeamento De Concreto | m3 | 5.63 |  | 0 | #DIV/0!
10.08.20 | 94994 | Sinapi- Set/18 | Execução De Passeio (Calçada) Ou Piso De Concreto Com Concreto Moldado In Loco, Feito Em Obra, Acabamento Convencional, Espessura 8 Cm, Armado. Af_07/2016 | m2 | 10.75 |  | 0 | #DIV/0!
10.08.21 | 87755 | Sinapi- Set/18 | Contrapiso Em Argamassa Traço 1:4 (Cimento E Areia), Preparo Mecânico Com Betoneira 400 L, Aplicado Em Áreas Molhadas Sobre Impermeabilização, Espessura 3Cm. Af_06/2014 | m2 | 10.75 |  | 0 | #DIV/0!
10.08.22 | 74141/1 | Sinapi- Set/18 | Laje Pre-Mold Beta 11 P/1Kn/M2 Vaos 4,40M/Incl Vigotas Tijolos Armadura Negativa Capeamento 3Cm Concreto 20Mpa Escoramento Material E Mao De Obra. | m2 | 1.32 |  | 0 | #DIV/0!
10.08.23 | 87469 | Sinapi- Set/18 | Alvenaria De Vedação De Blocos Vazados De Concreto De 19X19X39Cm (Espessura 19Cm) De Paredes Com Área Líquida Maior Ou Igual A 6M² Com Vãos E Argamassa De Assentamento Com Preparo Em Betoneira. Af_06/2014 | m2 | 172.62 |  | 0 | #DIV/0!
10.08.24 | 70109 | Siurb-Edif-Jul18 | Pm.09 - Porta Lisa Especial/ Sólida - 102X210Cm | un | 1 |  | 0 | #DIV/0!
10.08.25 | 91306 | Sinapi- Set/18 | Fechadura De Embutir Para Portas Internas, Completa, Acabamento Padrão Médio, Com Execução De Furo - Fornecimento E Instalação. Af_08/2015 | un | 1 |  | 0 | #DIV/0!
10.08.26 | 30.04.060 | CPOS- 174 | Revestimento Em Chapa De Aço Inoxidável Para Proteção De Portas, Altura De 40 Cm | m | 1.8 |  | 0 | #DIV/0!
10.08.27 | 70264 | Siurb-Edif-Jul18 | Mola Fecha-Porta,Tipo Leve (Amortecedor Hidráulico) | un | 1 |  | 0 | #DIV/0!
10.08.28 | 73739/1 | Sinapi- Set/18 | Pintura Esmalte Acetinado Em Madeira, Duas Demaos | m2 | 5.67 |  | 0 | #DIV/0!
10.08.29 | 80320 | Siurb-Edif-Jul18 | Pp.50 - Alçapão Em Ferro Perfilado Com Chapa | m2 | 0.36 |  | 0 | #DIV/0!
10.08.30 | 88504 | Sinapi- Set/18 | Caixa D´Agua Em Polietileno, 500 Litros, Com Acessórios | un | 1 |  | 0 | #DIV/0!
10.08.31 | 100462 | Siurb-Edif-Jul18 | Tubo De Pvc Rígido, Soldável (Linha Água) - 25Mm (3/4") | m | 15 |  | 0 | #DIV/0!
10.08.32 | 100464 | Siurb-Edif-Jul18 | Tubo De Pvc Rígido, Soldável (Linha Água) - 40Mm (1 1/4") | m | 7 |  | 0 | #DIV/0!
10.08.33 | 94496 | Sinapi- Set/18 | Registro De Gaveta Bruto, Latão, Roscável, 1 1/4, Instalado Em Reservação De Água De Edificação Que Possua Reservatório De Fibra/Fibrocimento  Fornecimento E Instalação. Af_06/2016 | un | 1 |  | 0 | #DIV/0!
10.08.34 | 94792 | Sinapi- Set/18 | Registro De Gaveta Bruto, Latão, Roscável, 1, Com Acabamento E Canopla Cromados, Instalado Em Reservação De Água De Edificação Que Possua Reservatório De Fibra/Fibrocimento  Fornecimento E Instalação. Af_06/2016 | un | 2 |  | 0 | #DIV/0!
10.08.35 | 73795/10 | Sinapi- Set/18 | Válvula De Retenção Horizontal Ø 32Mm (1.1/4") - Fornecimento E Instalação | un | 1 |  | 0 | #DIV/0!
10.08.36 | 101305 | Siurb-Edif-Jul18 | Bacia Sanitária Alteada Para Portadores De Deficiência Física | un | 1 |  | 0 | #DIV/0!
10.08.37 | 170521 | Siurb-Edif-Jul18 | Barra De Apoio Para Deficientes L=80 Cm (Barras Com Diâmetro Entre 3,0 E 4,5Cm) | un | 2 |  | 0 | #DIV/0!
10.08.38 | 101424 | Siurb-Edif-Jul18 | Válvula De Descarga Com Duplo Acionamento | un | 1 |  | 0 | #DIV/0!
10.08.39 | 101444 | Siurb-Edif-Jul18 | Ducha Higiênica Flexível Sem Registro De Parede | un | 1 |  | 0 | #DIV/0!
10.08.40 | 89987 | Sinapi- Set/18 | Registro De Gaveta Bruto, Latão, Roscável, 3/4", Com Acabamento E Canopla Cromados. Fornecido E Instalado Em Ramal De Água. Af_12/2014 | un | 1 |  | 0 | #DIV/0!
10.08.41 | 44.03.080 | CPOS- 174 | Porta-Papel De Louça De Embutir | un | 1 |  | 0 | #DIV/0!
10.08.42 | 101314 | Siurb-Edif-Jul18 | Lavatório De Louça Individual Para Portadores De Deficiência Física | un | 1 |  | 0 | #DIV/0!
10.08.43 | 170527 | Siurb-Edif-Jul18 | Barra De Apoio Para Lavatório Em "L" - Ppdf | un | 1 |  | 0 | #DIV/0!
10.08.44 | 89710 | Sinapi- Set/18 | Ralo Seco, Pvc, Dn 100 X 40 Mm, Junta Soldável, Fornecido E Instalado Em Ramal De Descarga Ou Em Ramal De Esgoto Sanitário. Af_12/2014 | un | 1 |  | 0 | #DIV/0!
10.08.45 | 91793 | Sinapi- Set/18 | (Composição Representativa) Do Serviço De Instalação De Tubo De Pvc, Série Normal, Esgoto Predial, Dn 50 Mm (Instalado Em Ramal De Descarga Ou Ramal De Esgoto Sanitário), Inclusive Conexões, Cortes E Fixações Para, Prédios. Af_10/2015 | m | 10 |  | 0 | #DIV/0!
10.08.46 | 89800 | Sinapi- Set/18 | Tubo Pvc, Serie Normal, Esgoto Predial, Dn 100 Mm, Fornecido E Instalado Em Prumada De Esgoto Sanitário Ou Ventilação. Af_12/2014 | m | 20 |  | 0 | #DIV/0!
10.08.47 | 74166/1 | Sinapi- Set/18 | Caixa De Inspeção Em Concreto Pré-Moldado Dn 60Cm Com Tampa H= 60Cm - Fornecimento E Instalacao | un | 1 |  | 0 | #DIV/0!
10.08.48 | 91790 | Sinapi- Set/18 | (Composição Representativa) Do Serviço De Instalação De Tubos De Pvc, Série R, Água Pluvial, Dn 100 Mm (Instalado Em Ramal De Encaminhamento, Ou Condutores Verticais), Inclusive Conexões, Cortes E Fixações, Para Prédios. Af_10/2015 | m | 50 |  | 0 | #DIV/0!
10.08.49 | 101227 | Siurb-Edif-Jul18 | Grelha Hemisférica De Ferro Fundido - 100Mm | un | 2 |  | 0 | #DIV/0!
10.08.50 | 72285 | Sinapi- Set/18 | Caixa De Areia 40X40X40Cm Em Alvenaria - Execução | un | 1 |  | 0 | #DIV/0!
10.08.51 | 101133 | Siurb-Edif-Jul18 | Rufo Em Chapa De Aço Galvanizado N.24 - Desenvolvimento 50Cm | m | 12.7 |  | 0 | #DIV/0!
10.08.52 | 101132 | Siurb-Edif-Jul18 | Rufo Em Chapa De Aço Galvanizado N.24 - Desenvolvimento 33Cm | m | 18.8 |  | 0 | #DIV/0!
10.08.53 | 94210 | Sinapi- Set/18 | Telhamento Com Telha Ondulada De Fibrocimento E = 6 Mm, Com Recobrimento Lateral De 1 1/4 De Onda Para Telhado Com Inclinação Máxima De 10°, Com Até 2 Águas, Incluso Içamento. Af_06/2016 | m2 | 16.54 |  | 0 | #DIV/0!
10.08.54 | 92593 | Sinapi- Set/18 | (Composição Representativa) Fabricação E Instalação De Tesoura Inteira Em Aço, Para Vãos De 3 A 12 M E Para Qualquer Tipo De Telha, Incluso Içamento. Af_12/2015 | kg | 165.4 |  | 0 | #DIV/0!
10.08.55 | 73924/3 | Sinapi- Set/18 | Pintura Esmalte Fosco, Duas Demaos, Sobre Superficie Metalica | m2 | 165.4 |  | 0 | #DIV/0!
10.08.56 | 94228 | Sinapi- Set/18 | Calha Em Chapa De Aço Galvanizado Número 24, Desenvolvimento De 50 Cm, Incluso Transporte Vertical. Af_06/2016 | m | 6.1 |  | 0 | #DIV/0!
10.08.57 | 150314 | Siurb-Edif-Jul18 | Esmalte Sintético - Exterior De Calhas, Rufos E Condutores | m | 37.6 |  | 0 | #DIV/0!
10.08.58 | 84402 | Sinapi- Set/18 | Quadro De Distribuicao De Energia P/ 6 Disjuntores Termomagneticos Monopolares Sem Barramento, De Embutir, Em Chapa Metalica - Fornecimento E Instalacao | un | 1 |  | 0 | #DIV/0!
10.08.59 | 74130/1 | Sinapi- Set/18 | Disjuntor Termomagnetico Monopolar Padrao Nema (Americano) 10 A 30A 240V, Fornecimento E Instalacao | un | 3 |  | 0 | #DIV/0!
10.08.60 | 91925 | Sinapi- Set/18 | Cabo De Cobre Flexível Isolado, 1,5 Mm², Anti-Chama 0,6/1,0 Kv, Para Circuitos Terminais - Fornecimento E Instalação. Af_12/2015 | m | 39.6 |  | 0 | #DIV/0!
10.08.61 | 91927 | Sinapi- Set/18 | Cabo De Cobre Flexível Isolado, 2,5 Mm², Anti-Chama 0,6/1,0 Kv, Para Circuitos Terminais - Fornecimento E Instalação. Af_12/2015 | m | 24 |  | 0 | #DIV/0!
10.08.62 | 91929 | Sinapi- Set/18 | Cabo De Cobre Flexível Isolado, 4 Mm², Anti-Chama 0,6/1,0 Kv, Para Circuitos Terminais - Fornecimento E Instalação. Af_12/2015 | m | 41.25 |  | 0 | #DIV/0!
10.08.63 | 91834 | Sinapi- Set/18 | Eletroduto Flexível Corrugado, Pvc, Dn 25 Mm (3/4"), Para Circuitos Terminais, Instalado Em Forro - Fornecimento E Instalação. Af_12/2015 | m | 21.2 |  | 0 | #DIV/0!
10.08.64 | 91836 | Sinapi- Set/18 | Eletroduto Flexível Corrugado, Pvc, Dn 32 Mm (1"), Para Circuitos Terminais, Instalado Em Forro - Fornecimento E Instalação. Af_12/2015 | m | 13.75 |  | 0 | #DIV/0!
10.08.65 | 91953 | Sinapi- Set/18 | Interruptor Simples (1 Módulo), 10A/250V, Incluindo Suporte E Placa - Fornecimento E Instalação. Af_12/2015 | un | 2 |  | 0 | #DIV/0!
10.08.66 | 91996 | Sinapi- Set/18 | Tomada Média De Embutir (1 Módulo), 2P+T 10 A, Incluindo Suporte E Placa - Fornecimento E Instalação. Af_12/2015 | un | 2 |  | 0 | #DIV/0!
10.08.67 | 41.31.010 | CPOS- 174 | Luminária Led Retangular De Embutir Com Difusor Translúcido, 4000 K, Fluxo Luminoso De 3520 A 3700 Lm, Potência De 31 A 37 W | un | 2 |  | 0 | #DIV/0!
10.08.68 | 87879 | Sinapi- Set/18 | Chapisco Aplicado Em Alvenarias E Estruturas De Concreto Internas, Com Colher De Pedreiro. Argamassa Traço 1:3 Com Preparo Em Betoneira 400L. Af_06/2014 | m2 | 26.49 |  | 0 | #DIV/0!
10.08.69 | 87535 | Sinapi- Set/18 | Emboço, Para Recebimento De Cerâmica, Em Argamassa Traço 1:2:8, Preparo Mecânico Com Betoneira 400L, Aplicado Manualmente Em Faces Internas De Paredes, Para Ambiente Com Área Maior Que 10M2, Espessura De 20Mm, Com Execução De Taliscas. Af_06/2014 | m2 | 18 |  | 0 | #DIV/0!
10.08.70 | 87529 | Sinapi- Set/18 | Massa Única, Para Recebimento De Pintura, Em Argamassa Traço 1:2:8, Preparo Mecânico Com Betoneira 400L, Aplicada Manualmente Em Faces Internas De Paredes, Espessura De 20Mm, Com Execução De Taliscas. Af_06/2014 | m2 | 8.49 |  | 0 | #DIV/0!
10.08.71 | 87265 | Sinapi- Set/18 | Revestimento Cerâmico Para Paredes Internas Com Placas Tipo Esmaltada Extra De Dimensões 20X20 Cm Aplicadas Em Ambientes De Área Maior Que 5 M² Na Altura Inteira Das Paredes. Af_06/2014 | m2 | 18 |  | 0 | #DIV/0!
10.08.72 | 18.06.063 | CPOS- 174 | Rodapé Em Placa Cerâmica Esmaltada Pei-5 Para Área Interna, Com Textura Semirrugosa, Grupo De Absorção Bib, Resistência Química A, Assentado Com Argamassa Colante Industrializada | m | 6.9 |  | 0 | #DIV/0!
10.08.73 | 25.01.450 | CPOS- 174 | Caixilho Em Alumínio Para Pele De Vidro, Tipo Fachada | m² | 89.22 |  | 0 | #DIV/0!
10.08.74 | 26.03.070 | CPOS- 174 | Vidro Laminado Temperado Incolor De 8Mm | m² | 89.22 |  | 0 | #DIV/0!
10.08.75 | 21.03.151 | CPOS- 174 | Revestimento Em Placas De Alumínio Composto "Acm", Espessura De 4 Mm E Acabamento Em Pvdf | m² | 171.65 |  | 0 | #DIV/0!
10.08.76 | 88487 | Sinapi- Set/18 | Aplicação Manual De Pintura Com Tinta Látex Pva Em Paredes, Duas Demãos. Af_06/2014 | m2 | 8.49 |  | 0 | #DIV/0!
10.08.77 | 88483 | Sinapi- Set/18 | Aplicação De Fundo Selador Látex Pva Em Paredes, Uma Demão. Af_06/2014 | m2 | 8.49 |  | 0 | #DIV/0!
10.08.78 | 88486 | Sinapi- Set/18 | Aplicação Manual De Pintura Com Tinta Látex Pva Em Teto, Duas Demãos. Af_06/2014 | m2 | 4.16 |  | 0 | #DIV/0!
10.08.79 | 88482 | Sinapi- Set/18 | Aplicação De Fundo Selador Látex Pva Em Teto, Uma Demão. Af_06/2014 | m2 | 4.16 |  | 0 | #DIV/0!
11 |  |  | REVESTIMENTO E PINTURAS | 0 |  |  |  | #DIV/0! | 0 | 0
11.01 |  |  | TETO / FORROS / PAREDES INTERNAS E EXTERNAS | 0 |  |  |  | #DIV/0!
11.01.01 | 120140 | Siurb-Edif-Jul18 | Forro De Gesso Comum - Placa Convencional (Fornecimento E Instalação) | m2 | 167.55 |  | 0 | #DIV/0!
11.01.02 | 110108 | Siurb-Edif-Jul18 | Emboço - Argamassa Mista De Cimento, Cal E Areia 1:4/12 | m2 | 1629.33 |  | 0 | #DIV/0!
11.01.03 | 110313 | Siurb-Edif-Jul18 | Reboco Externo - Argamassa Pré-Fabricada | m2 | 1629.33 |  | 0 | #DIV/0!
11.01.04 | 33.02.080 | CPOS- 174 | Massa Corrida À Base De Resina Acrílica | m² | 640 |  | 0 | #DIV/0!
11.02 |  |  | REVESTIMENTO DE PISOS | 0 |  |  |  | #DIV/0!
11.02.01 | 98681 | Sinapi- Set/18 | Piso Cimentado, Traço 1:3 (Cimento E Areia), Acabamento Rústico, Espessura 2,0 Cm, Preparo Mecânico Da Argamassa. Af_06/2018 | m2 | 444.97 |  | 0 | #DIV/0!
11.02.02 | 18.06.022 | CPOS- 174 | Placa Cerâmica Esmaltada Pei-4 Para Área Interna, Grupo De Absorção Biia, Resistência Química A, Assentado Com Argamassa Colante Industrializada | m² | 591.44 |  | 0 | #DIV/0!
11.02.03 | 130254 | Siurb-Edif-Jul18 | Piso Podotátil Colorido, Alerta Ou Direcional Vibro-Prensado - 3Cm - Selado | m2 | 300 |  | 0 | #DIV/0!
11.02.04 | 87263 | Sinapi- Set/18 | Revestimento Cerâmico Para Piso Com Placas Tipo Porcelanato De Dimensões 60X60 Cm Aplicada Em Ambientes De Área Maior Que 10 M². Af_06/2014 | m2 | 182.16 |  | 0 | #DIV/0!
11.02.05 | 130102 | Siurb-Edif-Jul18 | Enchimento Com Argila Expandida | m3 | 385.2 |  | 0 | #DIV/0!
11.03 |  |  | RODAPÉS | 0 |  |  |  | #DIV/0!
11.03.01 | 88650 | Sinapi- Set/18 | Rodapé Cerâmico De 7Cm De Altura Com Placas Tipo Esmaltada Extra De Dimensões 60X60Cm. Af_06/2014 | m | 384 |  | 0 | #DIV/0!
11.04 |  |  | PEITORIL / SOLEIRA | 0 |  |  |  | #DIV/0!
11.04.01 | 110456 | Siurb-Edif-Jul18 | Peitoril De Granilite - Espessura 2Cm, Largura 20Cm | m | 15.12 |  | 0 | #DIV/0!
11.04.02 | 98689 | Sinapi- Set/18 | Soleira Em Granito, Largura 15 Cm, Espessura 2,0 Cm. Af_06/2018 | m | 5.5 |  | 0 | #DIV/0!
11.05 |  |  | REPAROS, CONSERVAÇÕES E COMPLEMENTOS | 0 |  |  |  | #DIV/0!
11.05.01 | 11.20.090 | CPOS- 174 | Selante Endurecedor De Concreto Antipó | m² | 420 |  | 0 | #DIV/0!
11.06 |  |  | PASTILHAS E FORRO GESSO | 0 |  |  |  | #DIV/0!
11.06.01 | 110341 | Siurb-Edif-Jul18 | Pastilhas De Porcelana Fosca, 3/4" - Faixas De Até 20Cm | m | 599.75 |  | 0 | #DIV/0!
11.07 |  |  | PINTURA EM SUPERFÍCIE DE CONCRETO/MASSA/GESSO/PEDRAS, INCLUSIVE PREPARO | 0 |  |  |  | #DIV/0!
11.07.01 | 150115 | Siurb-Edif-Jul18 | Tinta Acrílica - Concreto Ou Reboco Sem Massa Corrida | m2 | 685.28 |  | 0 | #DIV/0!
12 |  |  | GINÁSTICA AO AR LIVRE E OUTROS EQUIPAMENTOS | 0 |  |  |  | #DIV/0! | 0 | 0
12.01 |  |  | GINÁSTICA AO AR LIVRE E OUTROS EQUIPAMENTOS | 0 |  |  |  | #DIV/0!
12.01.01 | 181612 | Siurb-Edif-Jul18 | Rotação Vertical Triplo Conjugado | un | 1 |  | 0 | #DIV/0!
12.01.02 | Cotação | - | Eliptico Mecânico Duplo | un | 1 |  | 0 | #DIV/0!
12.01.03 | 181608 | Siurb-Edif-Jul18 | Remada Sentada | un | 1 |  | 0 | #DIV/0!
12.01.04 | 16.07.012 | FDE-Jul/18 | Bl-02 Bicicletário Sobre Cimentado Ou Bloco Intertravado | un | 20 |  | 0 | #DIV/0!
12.02 |  |  | COMPONENTES ESPECIAIS | 0 |  |  |  | #DIV/0!
12.02.01 | 181204 | Siurb-Edif-Jul18 | Ic.04 - Banco Em Concreto Aparente - L=50Cm | m | 64.5 |  | 0 | #DIV/0!
12.02.02 | 181620 | Siurb-Edif-Jul18 | Lixeira Dupla | un | 20 |  | 0 | #DIV/0!
12.02.03 | 101371 | Siurb-Edif-Jul18 | Bebedouro Elétrico Com Sistema De Refrigeração E Duas Saídas - 80L | un | 6 |  | 0 | #DIV/0!
12.02.04 | 181202 | Siurb-Edif-Jul18 | Ic.02 - Conjunto Mesa E Bancos Em Concreto | cj | 10 |  | 0 | #DIV/0!
12.02.05 | Cotação | - | Totem carregador celular personalizado 16 USB e 8 cabos | CJ | 2 |  | 0 | #DIV/0!
13 |  |  | PAISAGISMO | 0 |  |  |  | #DIV/0! | 0 | 0
13.01 |  |  | PAISAGISMO | 0 |  |  |  | #DIV/0!
13.01.01 | 54500 | Siurb-Infra-Jul18 | Plantio de grama em placas | m² | 35546 |  | 0 | #DIV/0!
13.01.02 | 16.03.063 | FDE-Jul/18 | Palmeira Jerivá H=1,50 A 2,00 M | un | 44 |  | 0 | #DIV/0!
13.01.03 | 16.03.151 | FDE-Jul/18 | Árvore Ornamental Canela-Preta H=2,00M | un | 38 |  | 0 | #DIV/0!
13.01.04 | 16.03.152 | FDE-Jul/18 | Árvore Ornamental Canela-Sassafrás H=2,00M | un | 8 |  | 0 | #DIV/0!
13.01.05 | 16.03.157 | FDE-Jul/18 | Árvore Ornamental Pinheiro-Do-Paraná H=2,00M | un | 5 |  | 0 | #DIV/0!
13.01.06 | 16.03.191 | FDE-Jul/18 | Árvore Tápia H=2,00M (Nativa Pioneira-Sp) | un | 90 |  | 0 | #DIV/0!
13.01.07 | 16.03.194 | FDE-Jul/18 | Árvore Fumo Bravo H=2,00M (Nativa Pioneira-Sp) | un | 90 |  | 0 | #DIV/0!
13.01.08 | 34.04.166 | CPOS- 174 | Árvore Do Tipo Aroeira Salsa - H= 2,00 M | un | 5 |  | 0 | #DIV/0!
13.01.09 | 16.03.213 | FDE-Jul/18 | Árvore Ornamental Cedro-Rosa (Cedro) H=2,00M | un | 11 |  | 0 | #DIV/0!
13.01.10 | 180220 | Siurb-Edif-Jul18 | Ipê Amarelo Do Brejo (Handroanthus Umbellatus) | un | 12 |  | 0 | #DIV/0!
13.01.11 | 180219 | Siurb-Edif-Jul18 | Ipê Branco (Handroanthus Roseo Alba) | un | 17 |  | 0 | #DIV/0!
13.01.12 | 180227 | Siurb-Edif-Jul18 | Ipê Roxo (Tabebuia Impetiginosa) | un | 18 |  | 0 | #DIV/0!
13.01.13 | 16.03.224 | FDE-Jul/18 | Árvore Ornamental Jacarandá-Paulista H=2,00M | un | 58 |  | 0 | #DIV/0!
13.01.14 | 16.03.225 | FDE-Jul/18 | Árvore Ornamental Jequitibá-Branco H=2,00M | un | 6 |  | 0 | #DIV/0!
13.01.15 | 16.03.228 | FDE-Jul/18 | Árvore Ornamental Mulungu-Do-Litoral (Suinã) H=2,00M | un | 19 |  | 0 | #DIV/0!
13.01.16 | 180216 | Siurb-Edif-Jul18 | Mulungu ( Erythrina Falcata) | un | 37 |  | 0 | #DIV/0!
13.01.17 | 16.03.350 | FDE-Jul/18 | Frutífera Angelim-Doce H=2,00M | un | 12 |  | 0 | #DIV/0!
13.01.18 | 16.03.354 | FDE-Jul/18 | Frutífera Grumixama H=2,00M | un | 5 |  | 0 | #DIV/0!
13.01.19 | 16.03.403 | FDE-Jul/18 | Palmeira Palmito-Juçara (Palmito) H=1,50 A 2,00M | un | 18 |  | 0 | #DIV/0!
13.01.20 | 16.03.487 | FDE-Jul/18 | Árvore Ornamental Pau-Cigarra - Dap5 | un | 12 |  | 0 | #DIV/0!
13.01.21 | 85179 | Sinapi- Set/18 | Plantio De Grama Sao Carlos Em Leivas | m2 | 12 |  | 0 | #DIV/0!
13.01.22 | 16.03.500 | FDE-Jul/18 | Árvore Ornamental Pau-Ferro H=2,00M | un | 11 |  | 0 | #DIV/0!
13.01.23 | 16.03.006 | FDE-Jul/18 | Grama Sao Carlos Em Placas | m2 | 36000 |  | 0 | #DIV/0!
13.01.24 | 16.03.107 | FDE-Jul/18 | Forração Grama-Amendoim | m2 | 1181 |  | 0 | #DIV/0!
13.01.25 | 16.03.096 | FDE-Jul/18 | Forracao - Agapanto | m2 | 200 |  | 0 | #DIV/0!
13.01.26 | 180280 | Siurb-Edif-Jul18 | Palmeira Imperial (Roy Stoneaoleracea) | un | 18 |  | 0 | #DIV/0!
13.01.27 | 180101 | Siurb-Edif-Jul18 | Tutor E Amarilho Para Árvores | un | 528 |  | 0 | #DIV/0!
13.01.28 | Composição 4 | - | Equipe de manutenção e acompanhamento do desenvolvimento arbóreo | mês | 12 | 0 | 0 | #DIV/0!
13.01.29 | Composição 5 | - | Relatório técnico de acompanhamento de paisagismo e APP com entrega ao órgão | mês | 10 | 0 | 0 | #DIV/0!
14 |  |  | SERVIÇOS COMPLEMENTARES | 0 |  |  |  | #DIV/0! | 0 | 0
14.01 |  |  | Comunicação Visual e Sonora | 0 |  |  |  | #DIV/0!
14.01.01 | 30.06.010 | CPOS- 174 | Placa Para Sinalização Tátil (Início Ou Final) Em Braile Para Corrimão | un | 18 |  | 0 | #DIV/0!
14.01.02 | 30.06.030 | CPOS- 174 | Anel De Borracha Para Sinalização Tátil Para Corrimão, Diâmetro De 4,5 Cm | un | 22 |  | 0 | #DIV/0!
14.01.03 | 30.06.061 | CPOS- 174 | Sistema De Alarme Pne Com Indicador Áudio Visual, Para Pessoas Com Mobilidade Reduzida Ou Cadeirante | cj | 20 |  | 0 | #DIV/0!
14.01.04 | 30.06.080 | CPOS- 174 | Placa De Identificação Em Alumínio Para Wc, Com Desenho Universal De Acessibilidade | un | 4 |  | 0 | #DIV/0!
14.01.05 | 30.06.090 | CPOS- 174 | Placa De Identificação Para Estacionamento, Com Desenho Universal De Acessibilidade, Tipo Pedestal | un | 2 |  | 0 | #DIV/0!
14.01.06 | 30.06.100 | CPOS- 174 | Sinalização Com Pictograma Para Vaga De Estacionamento | un | 80 |  | 0 | #DIV/0!
14.02 |  |  | LIMPEZA FINAL DE OBRA | 0 |  |  |  | #DIV/0!
14.02.01 | 9537 | Sinapi- Set/18 | Limpeza Final Da Obra | m2 | 110190.37 |  | 0 | #DIV/0!
TOTAL GERAL | [5 empty] | 0 |  | #DIV/0! | 0 | 0
TOTAL GERAL COM BDI 23,38% |  |  |  |  | 1.2338 | 0 |  | #DIV/0!
Note on B103: este item já remunera o bate estaca
Note on B115: 14.10.111 Esse é mais barato
Note on B153: 32.17.050 esse é mais barato
Note on B156: 46.01.020 Esse é mais barato
Note on B157: 46.01.030 Esse é mais barato
Note on B158: 46.01.050 Esse é mais barato
Note on B230: 36.06.010 Esse é o mais barato.
Note on B236: 37.03.220 É o mais barato
Note on B239: Este item é bem mais caro, porém é o que corresponde a chave.
Note on B274: 40.04.480 É o mais barato.
Note on B278: 42.01.080 É o mais barato
Note on B290: 41.02.551 É o mais barato
Note on B305: 35.01.070 É o mais barato
Note on B306: 35.01.150 Esse é o mais barato
Note on B307: 35.01.160 É o mais barato
Note on B308: 35.01.170 É o mais barato
Note on B320: 35.07.030 É o mais barato
Note on B342: 35.01.150 É o mais barato
Note on B350: 35.01.070 É o mais barato
Note on B441: 17.02.120 É o mais barato
Note on D155: Erica Sotto: Construção - referência EMIC Elétrica UPA
Note on D164: Erica Sotto: Construção - referência EMIC Elétrica UPA
Note on D168: Erica Sotto: Construção - referência EMIC Elétrica UPA
Note on D176: Erica Sotto: Construção - referência EMIC Elétrica UPA
Note on D179: Erica Sotto: Construção - referência EMIC Elétrica UPA
Note on D182: Erica Sotto: Construção - referência EMIC Elétrica UPA
Note on D187: Erica Sotto: Construção - referência EMIC Elétrica UPA
Note on D190: Erica Sotto: Construção - referência EMIC Elétrica UPA
Note on D192: Erica Sotto: Construção - referência EMIC Elétrica UPA
Note on D194: Erica Sotto: Construção - referência EMIC Elétrica UPA
Note on F362: bloco e baldrame
Note on F363: bloco e baldrame
Note on F364: bloco e baldrame
Note on F367: bloco e baldrame
Note on F369: bloco e baldrame
Note on F370: bloco e baldrame
Note on F376: vigas e pilares

## Cronograma
OBRA: | PARQUE DA CIDADE |  |  | Área de intervenção: |  |  | 110190.37 | [6 empty] | Área de intervenção: |  |  | 110190.37 | [6 empty] | Área de intervenção: |  |  | 110190.37 | [6 empty] | Área de intervenção: |  |  | 110190.37 | [6 empty] | Área de intervenção: |  |  | 110190.37 | [6 empty] | Área de intervenção: |  |  | 110190.37 | [6 empty] | Área de intervenção: |  |  | 110190.37 | [6 empty] | Área de intervenção: |  |  | 110190.37 | [6 empty] | Área de intervenção: |  |  | 110190.37
Tipo de Intervenção: CONSTRUÇÃO DE PARQUE |  |  |  | Investimento: |  |  | 0 | [6 empty] | Investimento: |  |  | 0 | [6 empty] | Investimento: |  |  | 0 | [6 empty] | Investimento: |  |  | 0 | [6 empty] | Investimento: |  |  | 0 | [6 empty] | Investimento: |  |  | 0 | [6 empty] | Investimento: |  |  | 0 | [6 empty] | Investimento: |  |  | 0 | [6 empty] | Investimento: |  |  | 0
Endereço : | RUA SAMUEL DA ROCHA GALVÃO S/N - ITAPEVI-SP |  |  | Invest./Área: |  |  | 0 | [6 empty] | Invest./Área: |  |  | 0 | [6 empty] | Invest./Área: |  |  | 0 | [6 empty] | Invest./Área: |  |  | 0 | [6 empty] | Invest./Área: |  |  | 0 | [6 empty] | Invest./Área: |  |  | 0 | [6 empty] | Invest./Área: |  |  | 0 | [6 empty] | Invest./Área: |  |  | 0 | [6 empty] | Invest./Área: |  |  | 0
Item | Descrição | Peso | Valor do Serviço | 1 |  |  |  |  | 2 |  |  |  |  | 3 |  |  |  |  | 4 |  |  |  |  | 5 |  |  |  |  | 6 |  |  |  |  | 7 |  |  |  |  | 8 |  |  |  |  | 9 |  |  |  |  | 10 |  |  |  |  | 11 |  |  |  |  | 12 |  |  |  |  | 13 |  |  |  |  | 14 |  |  |  |  | 15 |  |  |  |  | 16 |  |  |  |  | 17 |  |  |  |  | 18
|  | % | R$ | sem1 | sem2 | sem3 | sem4 | sem5 | sem1 | sem2 | sem3 | sem4 | sem5 | sem1 | sem2 | sem3 | sem4 | sem5 | sem1 | sem2 | sem3 | sem4 | sem5 | sem1 | sem2 | sem3 | sem4 | sem5 | sem1 | sem2 | sem3 | sem4 | sem5 | sem1 | sem2 | sem3 | sem4 | sem5 | sem1 | sem2 | sem3 | sem4 | sem5 | sem1 | sem2 | sem3 | sem4 | sem5 | sem1 | sem2 | sem3 | sem4 | sem5 | sem1 | sem2 | sem3 | sem4 | sem5 | sem1 | sem2 | sem3 | sem4 | sem5 | sem1 | sem2 | sem3 | sem4 | sem5 | sem1 | sem2 | sem3 | sem4 | sem5 | sem1 | sem2 | sem3 | sem4 | sem5 | sem1 | sem2 | sem3 | sem4 | sem5 | sem1 | sem2 | sem3 | sem4 | sem5 | sem1 | sem2 | sem3 | sem4 | sem5
1 | ADMINISTRAÇÃO LOCAL E INSTALAÇÕES DE CANTEIRO | #DIV/0! | 0 | 0% | 0% | 0% | 0% | 0% | 0% | 0% | 0% | 0% | 0% | 0% | 0% | 0% | 0% | 0% | 0% | 0% | 0% | 0% | 0% | 0% | 0% | 0% | 0% | 0% | 0% | 0% | 0% | 0% | 0% | 0% | 0% | 0% | 0% | 0% | 0% | 0% | 0% | 0% | 0% | 0% | 0% | 0% | 0% | 0% | 0% | 0% | 0% | 0% | 0% | #REF! | #REF! | #REF! | #REF! | #REF! | #REF! | #REF! | #REF! | #REF! | #REF! | #REF! | #REF! | #REF! | #REF! | #REF! | #REF! | #REF! | #REF! | #REF! | #REF! | #REF! | #REF! | #REF! | #REF! | #REF! | #REF! | #REF! | #REF! | #REF! | #REF! | #REF! | #REF! | #REF! | #REF! | #REF! | #REF! | #REF! | #REF! | #REF! | #REF!
|  |  |  | 0 |  |  |  |  | 0 |  |  |  |  | 0 |  |  |  |  | 0 |  |  |  |  | 0 |  |  |  |  | 0 |  |  |  |  | 0 |  |  |  |  | 0 |  |  |  |  | 0 |  |  |  |  | 0 |  |  |  |  | #REF! |  |  |  |  | #REF! |  |  |  |  | #REF! |  |  |  |  | #REF! |  |  |  |  | #REF! |  |  |  |  | #REF! |  |  |  |  | #REF! |  |  |  |  | #REF!
2 | MOVIMENTAÇÃO DE TERRA E DEMOLIÇÃO | #DIV/0! | 0 | 0% | 0% | 0% | 0% | 0% | 0% | 0% | 0% | 0% | 0% | 0% | 0% | 0% | 0% | 0% | 0% | 0% | 0% | 0% | 0% | 0% | 0% | 0% | 0% | 0% | 0% | 0% | 0% | 0% | 0% | 0% | 0% | 0% | 0% | 0% | 0% | 0% | 0% | 0% | 0% | 0% | 0% | 0% | 0% | 0% | 0% | 0% | 0% | 0% | 0% | #REF! | #REF! | #REF! | #REF! | #REF! | #REF! | #REF! | #REF! | #REF! | #REF! | #REF! | #REF! | #REF! | #REF! | #REF! | #REF! | #REF! | #REF! | #REF! | #REF! | #REF! | #REF! | #REF! | #REF! | #REF! | #REF! | #REF! | #REF! | #REF! | #REF! | #REF! | #REF! | #REF! | #REF! | #REF! | #REF! | #REF! | #REF! | #REF! | #REF!
|  |  |  | 0 |  |  |  |  | 0 |  |  |  |  | 0 |  |  |  |  | 0 |  |  |  |  | 0 |  |  |  |  | 0 |  |  |  |  | 0 |  |  |  |  | 0 |  |  |  |  | 0 |  |  |  |  | 0 |  |  |  |  | #REF! |  |  |  |  | #REF! |  |  |  |  | #REF! |  |  |  |  | #REF! |  |  |  |  | #REF! |  |  |  |  | #REF! |  |  |  |  | #REF! |  |  |  |  | #REF!
3 | PAVIMENTAÇÃO | #DIV/0! | 0 | 0% | 0% | 0% | 0% | 0% | 0% | 0% | 0% | 0% | 0% | 0% | 0% | 0% | 0% | 0% | 0% | 0% | 0% | 0% | 0% | 0% | 0% | 0% | 0% | 0% | 0% | 0% | 0% | 0% | 0% | 0% | 0% | 0% | 0% | 0% | 0% | 0% | 0% | 0% | 0% | 0% | 0% | 0% | 0% | 0% | 0% | 0% | 0% | 0% | 0% | #REF! | #REF! | #REF! | #REF! | #REF! | #REF! | #REF! | #REF! | #REF! | #REF! | #REF! | #REF! | #REF! | #REF! | #REF! | #REF! | #REF! | #REF! | #REF! | #REF! | #REF! | #REF! | #REF! | #REF! | #REF! | #REF! | #REF! | #REF! | #REF! | #REF! | #REF! | #REF! | #REF! | #REF! | #REF! | #REF! | #REF! | #REF! | #REF! | #REF!
|  |  |  | 0 |  |  |  |  | 0 |  |  |  |  | 0 |  |  |  |  | 0 |  |  |  |  | 0 |  |  |  |  | 0 |  |  |  |  | 0 |  |  |  |  | 0 |  |  |  |  | 0 |  |  |  |  | 0 |  |  |  |  | #REF! |  |  |  |  | #REF! |  |  |  |  | #REF! |  |  |  |  | #REF! |  |  |  |  | #REF! |  |  |  |  | #REF! |  |  |  |  | #REF! |  |  |  |  | #REF!
4 | FUNDAÇÃO E ESTRUTURA | #DIV/0! | 0 | 0% | 0% | 0% | 0% | 0% | 0% | 0% | 0% | 0% | 0% | 0% | 0% | 0% | 0% | 0% | 0% | 0% | 0% | 0% | 0% | 0% | 0% | 0% | 0% | 0% | 0% | 0% | 0% | 0% | 0% | 0% | 0% | 0% | 0% | 0% | 0% | 0% | 0% | 0% | 0% | 0% | 0% | 0% | 0% | 0% | 0% | 0% | 0% | 0% | 0% | #REF! | #REF! | #REF! | #REF! | #REF! | #REF! | #REF! | #REF! | #REF! | #REF! | #REF! | #REF! | #REF! | #REF! | #REF! | #REF! | #REF! | #REF! | #REF! | #REF! | #REF! | #REF! | #REF! | #REF! | #REF! | #REF! | #REF! | #REF! | #REF! | #REF! | #REF! | #REF! | #REF! | #REF! | #REF! | #REF! | #REF! | #REF! | #REF! | #REF!
|  |  |  | 0 |  |  |  |  | 0 |  |  |  |  | 0 |  |  |  |  | 0 |  |  |  |  | 0 |  |  |  |  | 0 |  |  |  |  | 0 |  |  |  |  | 0 |  |  |  |  | 0 |  |  |  |  | 0 |  |  |  |  | #REF! |  |  |  |  | #REF! |  |  |  |  | #REF! |  |  |  |  | #REF! |  |  |  |  | #REF! |  |  |  |  | #REF! |  |  |  |  | #REF! |  |  |  |  | #REF!
5 | ALVENARIA E OUTROS ELEMENTOS DIVISÓRIOS | #DIV/0! | 0 | 0% | 0% | 0% | 0% | 0% | 0% | 0% | 0% | 0% | 0% | 0% | 0% | 0% | 0% | 0% | 0% | 0% | 0% | 0% | 0% | 0% | 0% | 0% | 0% | 0% | 0% | 0% | 0% | 0% | 0% | 0% | 0% | 0% | 0% | 0% | 0% | 0% | 0% | 0% | 0% | 0% | 0% | 0% | 0% | 0% | 0% | 0% | 0% | 0% | 0% | #REF! | #REF! | #REF! | #REF! | #REF! | #REF! | #REF! | #REF! | #REF! | #REF! | #REF! | #REF! | #REF! | #REF! | #REF! | #REF! | #REF! | #REF! | #REF! | #REF! | #REF! | #REF! | #REF! | #REF! | #REF! | #REF! | #REF! | #REF! | #REF! | #REF! | #REF! | #REF! | #REF! | #REF! | #REF! | #REF! | #REF! | #REF! | #REF! | #REF!
|  |  |  | 0 |  |  |  |  | 0 |  |  |  |  | 0 |  |  |  |  | 0 |  |  |  |  | 0 |  |  |  |  | 0 |  |  |  |  | 0 |  |  |  |  | 0 |  |  |  |  | 0 |  |  |  |  | 0 |  |  |  |  | #REF! |  |  |  |  | #REF! |  |  |  |  | #REF! |  |  |  |  | #REF! |  |  |  |  | #REF! |  |  |  |  | #REF! |  |  |  |  | #REF! |  |  |  |  | #REF!
6 | ESQUADRIAS E COMPONENTES ESPECIAIS | #DIV/0! | 0 | 0% | 0% | 0% | 0% | 0% | 0% | 0% | 0% | 0% | 0% | 0% | 0% | 0% | 0% | 0% | 0% | 0% | 0% | 0% | 0% | 0% | 0% | 0% | 0% | 0% | 0% | 0% | 0% | 0% | 0% | 0% | 0% | 0% | 0% | 0% | 0% | 0% | 0% | 0% | 0% | 0% | 0% | 0% | 0% | 0% | 0% | 0% | 0% | 0% | 0% | #REF! | #REF! | #REF! | #REF! | #REF! | #REF! | #REF! | #REF! | #REF! | #REF! | #REF! | #REF! | #REF! | #REF! | #REF! | #REF! | #REF! | #REF! | #REF! | #REF! | #REF! | #REF! | #REF! | #REF! | #REF! | #REF! | #REF! | #REF! | #REF! | #REF! | #REF! | #REF! | #REF! | #REF! | #REF! | #REF! | #REF! | #REF! | #REF! | #REF!
|  |  |  | 0 |  |  |  |  | 0 |  |  |  |  | 0 |  |  |  |  | 0 |  |  |  |  | 0 |  |  |  |  | 0 |  |  |  |  | 0 |  |  |  |  | 0 |  |  |  |  | 0 |  |  |  |  | 0 |  |  |  |  | #REF! |  |  |  |  | #REF! |  |  |  |  | #REF! |  |  |  |  | #REF! |  |  |  |  | #REF! |  |  |  |  | #REF! |  |  |  |  | #REF! |  |  |  |  | #REF!
7 | COBERTURA E IMPERMEABILIZAÇÃO | #DIV/0! | 0 | 0% | 0% | 0% | 0% | 0% | 0% | 0% | 0% | 0% | 0% | 0% | 0% | 0% | 0% | 0% | 0% | 0% | 0% | 0% | 0% | 0% | 0% | 0% | 0% | 0% | 0% | 0% | 0% | 0% | 0% | 0% | 0% | 0% | 0% | 0% | 0% | 0% | 0% | 0% | 0% | 0% | 0% | 0% | 0% | 0% | 0% | 0% | 0% | 0% | 0% | #REF! | #REF! | #REF! | #REF! | #REF! | #REF! | #REF! | #REF! | #REF! | #REF! | #REF! | #REF! | #REF! | #REF! | #REF! | #REF! | #REF! | #REF! | #REF! | #REF! | #REF! | #REF! | #REF! | #REF! | #REF! | #REF! | #REF! | #REF! | #REF! | #REF! | #REF! | #REF! | #REF! | #REF! | #REF! | #REF! | #REF! | #REF! | #REF! | #REF!
|  |  |  | 0 |  |  |  |  | 0 |  |  |  |  | 0 |  |  |  |  | 0 |  |  |  |  | 0 |  |  |  |  | 0 |  |  |  |  | 0 |  |  |  |  | 0 |  |  |  |  | 0 |  |  |  |  | 0 |  |  |  |  | #REF! |  |  |  |  | #REF! |  |  |  |  | #REF! |  |  |  |  | #REF! |  |  |  |  | #REF! |  |  |  |  | #REF! |  |  |  |  | #REF! |  |  |  |  | #REF!
8 | INSTALAÇÃO HIDRÁULICA | #DIV/0! | 0 | 0% | 0% | 0% | 0% | 0% | 0% | 0% | 0% | 0% | 0% | 0% | 0% | 0% | 0% | 0% | 0% | 0% | 0% | 0% | 0% | 0% | 0% | 0% | 0% | 0% | 0% | 0% | 0% | 0% | 0% | 0% | 0% | 0% | 0% | 0% | 0% | 0% | 0% | 0% | 0% | 0% | 0% | 0% | 0% | 0% | 0% | 0% | 0% | 0% | 0% | #REF! | #REF! | #REF! | #REF! | #REF! | #REF! | #REF! | #REF! | #REF! | #REF! | #REF! | #REF! | #REF! | #REF! | #REF! | #REF! | #REF! | #REF! | #REF! | #REF! | #REF! | #REF! | #REF! | #REF! | #REF! | #REF! | #REF! | #REF! | #REF! | #REF! | #REF! | #REF! | #REF! | #REF! | #REF! | #REF! | #REF! | #REF! | #REF! | #REF!
|  |  |  | 0 |  |  |  |  | 0 |  |  |  |  | 0 |  |  |  |  | 0 |  |  |  |  | 0 |  |  |  |  | 0 |  |  |  |  | 0 |  |  |  |  | 0 |  |  |  |  | 0 |  |  |  |  | 0 |  |  |  |  | #REF! |  |  |  |  | #REF! |  |  |  |  | #REF! |  |  |  |  | #REF! |  |  |  |  | #REF! |  |  |  |  | #REF! |  |  |  |  | #REF! |  |  |  |  | #REF!
9 | INSTALAÇÃO ELÉTRICA | #DIV/0! | 0 | 0% | 0% | 0% | 0% | 0% | 0% | 0% | 0% | 0% | 0% | 0% | 0% | 0% | 0% | 0% | 0% | 0% | 0% | 0% | 0% | 0% | 0% | 0% | 0% | 0% | 0% | 0% | 0% | 0% | 0% | 0% | 0% | 0% | 0% | 0% | 0% | 0% | 0% | 0% | 0% | 0% | 0% | 0% | 0% | 0% | 0% | 0% | 0% | 0% | 0% | #REF! | #REF! | #REF! | #REF! | #REF! | #REF! | #REF! | #REF! | #REF! | #REF! | #REF! | #REF! | #REF! | #REF! | #REF! | #REF! | #REF! | #REF! | #REF! | #REF! | #REF! | #REF! | #REF! | #REF! | #REF! | #REF! | #REF! | #REF! | #REF! | #REF! | #REF! | #REF! | #REF! | #REF! | #REF! | #REF! | #REF! | #REF! | #REF! | #REF!
|  |  |  | 0 |  |  |  |  | 0 |  |  |  |  | 0 |  |  |  |  | 0 |  |  |  |  | 0 |  |  |  |  | 0 |  |  |  |  | 0 |  |  |  |  | 0 |  |  |  |  | 0 |  |  |  |  | 0 |  |  |  |  | #REF! |  |  |  |  | #REF! |  |  |  |  | #REF! |  |  |  |  | #REF! |  |  |  |  | #REF! |  |  |  |  | #REF! |  |  |  |  | #REF! |  |  |  |  | #REF!
10 | QUADRAS, PLAYGROUND, ESPAÇO RECREATIVO, DOG PLACE E PÓRTICO | #DIV/0! | 0 | 0% | 0% | 0% | 0% | 0% | 0% | 0% | 0% | 0% | 0% | 0% | 0% | 0% | 0% | 0% | 0% | 0% | 0% | 0% | 0% | 0% | 0% | 0% | 0% | 0% | 0% | 0% | 0% | 0% | 0% | 0% | 0% | 0% | 0% | 0% | 0% | 0% | 0% | 0% | 0% | 0% | 0% | 0% | 0% | 0% | 0% | 0% | 0% | 0% | 0% | #REF! | #REF! | #REF! | #REF! | #REF! | #REF! | #REF! | #REF! | #REF! | #REF! | #REF! | #REF! | #REF! | #REF! | #REF! | #REF! | #REF! | #REF! | #REF! | #REF! | #REF! | #REF! | #REF! | #REF! | #REF! | #REF! | #REF! | #REF! | #REF! | #REF! | #REF! | #REF! | #REF! | #REF! | #REF! | #REF! | #REF! | #REF! | #REF! | #REF!
|  |  |  | 0 |  |  |  |  | 0 |  |  |  |  | 0 |  |  |  |  | 0 |  |  |  |  | 0 |  |  |  |  | 0 |  |  |  |  | 0 |  |  |  |  | 0 |  |  |  |  | 0 |  |  |  |  | 0 |  |  |  |  | #REF! |  |  |  |  | #REF! |  |  |  |  | #REF! |  |  |  |  | #REF! |  |  |  |  | #REF! |  |  |  |  | #REF! |  |  |  |  | #REF! |  |  |  |  | #REF!
11 | REVESTIMENTO E PINTURAS | #DIV/0! | 0 | 0% | 0% | 0% | 0% | 0% | 0% | 0% | 0% | 0% | 0% | 0% | 0% | 0% | 0% | 0% | 0% | 0% | 0% | 0% | 0% | 0% | 0% | 0% | 0% | 0% | 0% | 0% | 0% | 0% | 0% | 0% | 0% | 0% | 0% | 0% | 0% | 0% | 0% | 0% | 0% | 0% | 0% | 0% | 0% | 0% | 0% | 0% | 0% | 0% | 0% | #REF! | #REF! | #REF! | #REF! | #REF! | #REF! | #REF! | #REF! | #REF! | #REF! | #REF! | #REF! | #REF! | #REF! | #REF! | #REF! | #REF! | #REF! | #REF! | #REF! | #REF! | #REF! | #REF! | #REF! | #REF! | #REF! | #REF! | #REF! | #REF! | #REF! | #REF! | #REF! | #REF! | #REF! | #REF! | #REF! | #REF! | #REF! | #REF! | #REF!
|  |  |  | 0 |  |  |  |  | 0 |  |  |  |  | 0 |  |  |  |  | 0 |  |  |  |  | 0 |  |  |  |  | 0 |  |  |  |  | 0 |  |  |  |  | 0 |  |  |  |  | 0 |  |  |  |  | 0 |  |  |  |  | #REF! |  |  |  |  | #REF! |  |  |  |  | #REF! |  |  |  |  | #REF! |  |  |  |  | #REF! |  |  |  |  | #REF! |  |  |  |  | #REF! |  |  |  |  | #REF!
12 | GINÁSTICA AO AR LIVRE E OUTROS EQUIPAMENTOS | #DIV/0! | 0 | 0% | 0% | 0% | 0% | 0% | 0% | 0% | 0% | 0% | 0% | 0% | 0% | 0% | 0% | 0% | 0% | 0% | 0% | 0% | 0% | 0% | 0% | 0% | 0% | 0% | 0% | 0% | 0% | 0% | 0% | 0% | 0% | 0% | 0% | 0% | 0% | 0% | 0% | 0% | 0% | 0% | 0% | 0% | 0% | 0% | 0% | 0% | 0% | 0% | 0% | #REF! | #REF! | #REF! | #REF! | #REF! | #REF! | #REF! | #REF! | #REF! | #REF! | #REF! | #REF! | #REF! | #REF! | #REF! | #REF! | #REF! | #REF! | #REF! | #REF! | #REF! | #REF! | #REF! | #REF! | #REF! | #REF! | #REF! | #REF! | #REF! | #REF! | #REF! | #REF! | #REF! | #REF! | #REF! | #REF! | #REF! | #REF! | #REF! | #REF!
|  |  |  | 0 |  |  |  |  | 0 |  |  |  |  | 0 |  |  |  |  | 0 |  |  |  |  | 0 |  |  |  |  | 0 |  |  |  |  | 0 |  |  |  |  | 0 |  |  |  |  | 0 |  |  |  |  | 0 |  |  |  |  | #REF! |  |  |  |  | #REF! |  |  |  |  | #REF! |  |  |  |  | #REF! |  |  |  |  | #REF! |  |  |  |  | #REF! |  |  |  |  | #REF! |  |  |  |  | #REF!
13 | PAISAGISMO | #DIV/0! | 0 | 0% | 0% | 0% | 0% | 0% | 0% | 0% | 0% | 0% | 0% | 0% | 0% | 0% | 0% | 0% | 0% | 0% | 0% | 0% | 0% | 0% | 0% | 0% | 0% | 0% | 0% | 0% | 0% | 0% | 0% | 0% | 0% | 0% | 0% | 0% | 0% | 0% | 0% | 0% | 0% | 0% | 0% | 0% | 0% | 0% | 0% | 0% | 0% | 0% | 0% | #REF! | #REF! | #REF! | #REF! | #REF! | #REF! | #REF! | #REF! | #REF! | #REF! | #REF! | #REF! | #REF! | #REF! | #REF! | #REF! | #REF! | #REF! | #REF! | #REF! | #REF! | #REF! | #REF! | #REF! | #REF! | #REF! | #REF! | #REF! | #REF! | #REF! | #REF! | #REF! | #REF! | #REF! | #REF! | #REF! | #REF! | #REF! | #REF! | #REF!
|  |  |  | 0 |  |  |  |  | 0 |  |  |  |  | 0 |  |  |  |  | 0 |  |  |  |  | 0 |  |  |  |  | 0 |  |  |  |  | 0 |  |  |  |  | 0 |  |  |  |  | 0 |  |  |  |  | 0 |  |  |  |  | #REF! |  |  |  |  | #REF! |  |  |  |  | #REF! |  |  |  |  | #REF! |  |  |  |  | #REF! |  |  |  |  | #REF! |  |  |  |  | #REF! |  |  |  |  | #REF!
14 | SERVIÇOS COMPLEMENTARES | #DIV/0! | 0 | 0% | 0% | 0% | 0% | 0% | 0% | 0% | 0% | 0% | 0% | 0% | 0% | 0% | 0% | 0% | 0% | 0% | 0% | 0% | 0% | 0% | 0% | 0% | 0% | 0% | 0% | 0% | 0% | 0% | 0% | 0% | 0% | 0% | 0% | 0% | 0% | 0% | 0% | 0% | 0% | 0% | 0% | 0% | 0% | 0% | 0% | 0% | 0% | 0% | 0% | #REF! | #REF! | #REF! | #REF! | #REF! | #REF! | #REF! | #REF! | #REF! | #REF! | #REF! | #REF! | #REF! | #REF! | #REF! | #REF! | #REF! | #REF! | #REF! | #REF! | #REF! | #REF! | #REF! | #REF! | #REF! | #REF! | #REF! | #REF! | #REF! | #REF! | #REF! | #REF! | #REF! | #REF! | #REF! | #REF! | #REF! | #REF! | #REF! | #REF!
|  |  |  | 0 |  |  |  |  | 0 |  |  |  |  | 0 |  |  |  |  | 0 |  |  |  |  | 0 |  |  |  |  | 0 |  |  |  |  | 0 |  |  |  |  | 0 |  |  |  |  | 0 |  |  |  |  | 0 |  |  |  |  | #REF! |  |  |  |  | #REF! |  |  |  |  | #REF! |  |  |  |  | #REF! |  |  |  |  | #REF! |  |  |  |  | #REF! |  |  |  |  | #REF! |  |  |  |  | #REF!
| Sub-Total | #DIV/0! | 0 | 1 sem1: 0; 2 sem1: 0; 3 sem1: 0; 4 sem1: 0; 5 sem1: 0; 6 sem1: 0; 7 sem1: 0; 8 sem1: 0; 9 sem1: 0; 10 sem1: 0; 11 sem1: #REF!; 12 sem1: #REF!; 13 sem1: #REF!; 14 sem1: #REF!; 15 sem1: #REF!; 16 sem1: #REF!; 17 sem1: #REF!; 18 sem1: #REF!
| Total Geral | #DIV/0! | 0 | 1 sem1: 0; 2 sem1: 0; 3 sem1: 0; 4 sem1: 0; 5 sem1: 0; 6 sem1: 0; 7 sem1: 0; 8 sem1: 0; 9 sem1: 0; 10 sem1: 0; 11 sem1: #REF!; 12 sem1: #REF!; 13 sem1: #REF!; 14 sem1: #REF!; 15 sem1: #REF!; 16 sem1: #REF!; 17 sem1: #REF!; 18 sem1: #REF!

## Resumo
OBRA: | PARQUE DA CIDADE |  | Área de intervenção: | 110190.37
Tipo de Intervenção: CONSTRUÇÃO DE PARQUE |  |  | Investimento: | 0
Endereço : | RUA SAMUEL DA ROCHA GALVÃO S/N - ITAPEVI-SP |  | Invest./Área: | 0
ITEM | DESCRIÇÃO DOS SERVIÇOS | VALOR TOTAL (sem BDI) | VALOR TOTAL (com BDI) | %
1 | ADMINISTRAÇÃO LOCAL E INSTALAÇÕES DE CANTEIRO | 0 | 0 | #DIV/0!
2 | MOVIMENTAÇÃO DE TERRA E DEMOLIÇÃO | 0 | 0 | #DIV/0!
3 | PAVIMENTAÇÃO | 0 | 0 | #DIV/0!
4 | FUNDAÇÃO E ESTRUTURA | 0 | 0 | #DIV/0!
5 | ALVENARIA E OUTROS ELEMENTOS DIVISÓRIOS | 0 | 0 | #DIV/0!
6 | ESQUADRIAS E COMPONENTES ESPECIAIS | 0 | 0 | #DIV/0!
7 | COBERTURA E IMPERMEABILIZAÇÃO | 0 | 0 | #DIV/0!
8 | INSTALAÇÃO HIDRÁULICA | 0 | 0 | #DIV/0!
9 | INSTALAÇÃO ELÉTRICA | 0 | 0 | #DIV/0!
10 | QUADRAS, PLAYGROUND, ESPAÇO RECREATIVO, DOG PLACE E PÓRTICO | 0 | 0 | #DIV/0!
11 | REVESTIMENTO E PINTURAS | 0 | 0 | #DIV/0!
12 | GINÁSTICA AO AR LIVRE E OUTROS EQUIPAMENTOS | 0 | 0 | #DIV/0!
13 | PAISAGISMO | 0 | 0 | #DIV/0!
14 | SERVIÇOS COMPLEMENTARES | 0 | 0 | #DIV/0!
TOTAL GERAL |  | 0 | 0 | #DIV/0!

## Composiçoes
Obra: |  |  | PARQUE DA CIDADE |  | Área de intervenção: | 110190.37
Tipo de Intervenção: |  |  | CONSTRUÇÃO DE PARQUE |  | Investimento: | 0
Endereço : |  |  | RUA SAMUEL DA ROCHA GALVÃO S/N - ITAPEVI-SP |  | Invest./Área: | 0
Composição 1 |  |  | ADMINISTRAÇÃO LOCAL |  |  | 0
Prazo total da obra (meses) |  |  |  | 10
Dias Trabalhados/Mês |  |  |  | 22
Horas/dia (considerado para Técnico de Segurança do Trabalho) |  |  |  | 4
Código | Ref. | Unid. |  | Quant. | Valor unit. | Valor Total
93567 | sinapi- Set/18 | h | ENGENHEIRO CIVIL DE OBRA PLENO COM ENCARGOS COMPLEMENTARES | 10 |  | 0
93572 | sinapi- Set/18 | mes | ENCARREGADO GERAL DE OBRAS COM ENCARGOS COMPLEMENTARES | 10 |  | 0
35100 | Siurb-Infra-Jan/18 | mes | TÉCNICO - NÍVEL MÉDIO (Técnico de Segurança do Trabalho) | 880 |  | 0
Total para Composição 1 | [5 empty] | 0
Composição 2 |  | Un | Geogrelha Polietileno Resistência Transversal 30Kn/M, Resistência Longitudinal 30 Kn/M - Fornecimento E Instalçao. |  |  | 0
Código | Ref. | Unidade | Descrição | Coeficiente | Preço | Sub Total
1003 | insumo - Siurb-Jul18 | H | Ajudante Geral (Sgsp) | 0.25 |  | 0
90776 | sinapi- Set/18 | H | Encarregado Geral Com Encargos Complementares | 0.025 |  | 0
34804 | insumo - Sinapi-Set18 | M2 | Geogrelha Tecida Com Filamentos De Poliester + Pvc, Resistencia Longitudinal: 90 Kn/M, Resistencia Transversal: 30 Kn/M, Alongamento = 12 Por Cento | 1.1 |  | 0
94011 | insumo - Siurb-Jul18 | H | Caminhão Com Carroceria De Madeira Comp. 4,20 M | 0.0153 |  | 0
5839 | insumo - Siurb-Jul18 | H | Vassoura Mecânica Rebocável Com Escova Cilíndrica, Largura Útil De Varrimento De 2,44 M - Chp Diurno. Af_06/2014 | 0.0503 |  | 0
Composição 3 |  | m³ | Fornecimento E Aplicação De Concreto Pigmentado Mrtf = 4,5 Mpa Usinado E Bombeado |  |  | 0
Código | Ref. | Unidade | Descrição | Coeficiente | Preço | Sub Total
88309 | sinapi- Set/18 | H | Pedreiro Com Encargos Complementares | 5.2 |  | 0
88316 | sinapi- Set/18 | H | Servente Com Encargos Complementares | 7.8 |  | 0
30325 | Siurb-Edif-Jul18 | M3 | Concreto Fck = 40,0Mpa - Usinado E Bombeável | 1 |  | 0
37570 | insumo - Siurb-Jul18 | KG | Pigmento Para Cimentado Liso (Pó Xadrez) | 25 |  | 0
11530 | insumo - Siurb-Jul18 | M2 | Tela Soldada Nervurada Q- 61 (Painel - Aço Ca60 - Malha 15 X 15 Cm - Fio 3.4 Mm) | 4.12 |  | 0
3777 | insumo - Sinapi-Set18 | M2 | Lona Plastica Preta, E= 150 Micra | 4.12 |  | 0
30330 | Siurb-Edif-Jul18 | M3 | Bombeamento De Concreto | 1 |  | 0
94299 | insumo - Siurb-Jul18 | H | Vibrador De Imersão Com 5M De Mangueira Com Motor Eletrico 2Hp | 3.9 |  | 0
94008 | insumo - Siurb-Jul18 | H | Caminhão Basculante - 10 M3 | 0.1 |  | 0
94297 | insumo - Siurb-Jul18 | H | Acabadora De Superfície 36" (Sem Operador) | 0.1 |  | 0
Composição 4 |  | Un | Equipe de manutenção e acompanhamento do desenvolvimento arbóreo |  |  | 0
Código | Ref. | Unidade | Descrição | Coeficiente | Preço | Sub Total
41077 | sinapi- Set/18 | Mes | Jardineiro (Mensalista) | 3 |  | 0
6111 | sinapi- Set/18 | Mes | Servente de Obras (Mensalista) | 3 |  | 0
Composição 5 |  | mês | Relatório técnico de acompanhamento de paisagismo e APP com entrega ao órgão |  |  | 0
Prazo total da obra (meses) |  |  |  | 10
Dias Trabalhados/Mês |  |  |  | 22
Horas/dia (considerado para Engenheiro Civil Júnior) |  |  |  | 3
Código | Ref. | Unidade | Descrição | Coeficiente | Preço | Sub Total
90777 | sinapi- Set/18 | H | Engenheiro Civil De Obra Junior Com Encargos Complementares | 66 |  | 0
Note on D41: Não tem caminhão com 4m³.
Note on E35: A composição já remunera perda.