## Orçamento
BDI
1
OBRA: |  |  | MEMORIAL PARQUE
Tipo de Intervenção: |  |  | CONSTRUÇÃO |  | Área de intervenção: |  | 23871.61
Endereço : |  |  | ESTRADA LUCINDA DE JESUS SILVA, S/N |  | Investimento: |  | 269504.05
TAB. REF.: |  |  | SIURB - Jan/19 / SINAPI - Out/19 / CPOS - 176 / SICRO - Jan/19 |  | Invest./Área: |  | 11.2897
Saldo
Item | Código | Ref. | Descrição dos Serviços | Un. | Qtd. | Custo un. | Custo Total | %
1 |  |  | ADMINISTRAÇÃO LOCAL ECANTEIRO | 6 |  |  |  | 0.002727% | #REF!
01.01 |  |  | ADMINISTRAÇÃO LOCAL | 0 |  |  |  | 0%
01.01.01 | 90778 | Sinapi- Out/19 | Engenheiro Civil De Obra Pleno Com Encargos Complementares | h | 264 |  | 0 | 0% | #REF!
01.01.02 | 93572 | Sinapi- Out/19 | Encarregado Geral De Obras Com Encargos Complementares | mes | 6 |  | 0 | 0% | #REF!
01.02 |  |  | CANTEIRO DE OBRA | 6 |  |  |  | 0.002727% | #REF!
01.02.01 | 74209/1 | Sinapi- Out/19 | Placa De Obra Em Chapa De Aco Galvanizado | m2 | 12 |  | 0 | 0% | #REF!
01.02.02 | 02.02.130 | CPOS- 176 | Locação De Container Tipo Escritório Com 1 Vaso Sanitário, 1 Lavatório E 1 Ponto Para Chuveiro - Área Mínima De 13,80 M² | unxmês | 6 | 1 | 6 | 0.002727% | #REF!
01.02.03 | 02.02.140 | CPOS- 176 | Locação De Container Tipo Sanitário Com 2 Vasos Sanitários, 2 Lavatórios, 2 Mictórios E 4 Pontos Para Chuveiro - Área Mínima De 13,80 M² | unxmês | 6 |  | 0 | 0% | #REF!
01.02.04 | 02.02.150 | CPOS- 176 | Locação De Container Tipo Depósito - Área Mínima De 13,80 M² | unxmês | 18 |  | 0 | 0% | #REF!
01.02.05 | 02.10.020 | CPOS- 176 | Locação De Obra De Edificação | m² | 3527.35 |  | 0 | 0% | #REF!
2 |  |  | MOVIMENTAÇÃO DE TERRA | 216665.2 |  |  |  | 98.46% | #REF!
02.01 |  |  | MOVIMENTAÇÃO DE TERRA | 216665.2 |  |  |  | 98.46% | #REF!
02.01.01 | 73859/1 | Sinapi- Out/19 | Desmatamento E Limpeza Mecanizada De Terreno Com Remocao De Camada Vegetal, Utilizando Trator De Esteiras | m2 | 23871.61 |  | 0 | 0% | #REF!
02.01.02 | 5502820 | SICRO- Jan/19 | Escavação, carga e transporte de solos moles - DMT de 0 a 50 m | m3 | 21666.52 | 10 | 216665.2 | 98.46% | #REF!
02.01.03 | 74034/1 | Sinapi- Out/19 | Espalhamento De Material De 1A Categoria Com Trator De Esteira Com 153Hp | m3 | 4540.31 |  | 0 | 0% | #REF!
02.01.04 | 5503041 | SICRO- Jan/19 | Compactação de aterros a 100% do Proctor intermediário | m3 | 4540.31 |  | 0 | 0% | #REF!
02.01.05 | 4011209 | SICRO- Jan/19 | Regularização do subleito | m2 | 23871.61 |  | 0 | 0% | #REF!
02.01.06 | 4915734 | SICRO- Jan/19 | Recomposição mecanizada de aterro - material de jazida | m3 | 6090.14 |  | 0 | 0% | #REF!
02.01.07 | 10303 | Siurb (Edif)- Jan/19 | Corte E Carregamento Para Bota-Fora, Inclusive Transporte Até 1Km | m3 | 2455.69 |  | 0 | 0% | #REF!
3 |  |  | FECHAMENTO DE DIVISA | 3386 |  |  |  | 1.539% | #REF!
03.01 |  |  | FUNDAÇÃO | 0 |  |  |  | 0% | #REF!
03.01.01 | 12.05.020 | CPOS- 176 | Estaca Escavada Mecanicamente, Diâmetro De 25 Cm Até 20 T | m | 444 |  | 0 | 0% | #REF!
03.01.02 | 12.05.010 | CPOS- 176 | Taxa De Mobilização E Desmobilização De Equipamentos Para Execução De Estaca Escavada | tx | 1 |  | 0 | 0% | #REF!
03.02 |  |  | VIGA BALDRAME | 0 |  |  |  | 0% | #REF!
03.02.01 | 30104 | Siurb (Edif)- Jan/19 | Forma Comum De Tábuas De Pinus - Não Recuperável | m2 | 147.2 |  | 0 | 0% | #REF!
03.02.02 | 96546 | Sinapi- Out/19 | Armação De Bloco, Viga Baldrame Ou Sapata Utilizando Aço Ca-50 De 10 Mm - Montagem. Af_06/2017 | kg | 1050.11 |  | 0 | 0% | #REF!
03.02.03 | 30318 | Siurb (Edif)- Jan/19 | Concreto Fck = 25,0Mpa - Usinado E Bombeável | m3 | 15.5 |  | 0 | 0% | #REF!
03.03 |  |  | PILARETE | 0 |  |  |  | 0% | #REF!
03.03.01 | 09.01.030 | CPOS- 176 | Forma Em Madeira Comum Para Estrutura | m² | 118.4 |  | 0 | 0% | #REF!
03.03.02 | 96546 | Sinapi- Out/19 | Armação De Bloco, Viga Baldrame Ou Sapata Utilizando Aço Ca-50 De 10 Mm - Montagem. Af_06/2017 | kg | 594.54 |  | 0 | 0% | #REF!
03.03.03 | 30318 | Siurb (Edif)- Jan/19 | Concreto Fck = 25,0Mpa - Usinado E Bombeável | m3 | 6.5 |  | 0 | 0% | #REF!
03.04 |  |  | ALVENARIA | 3386 |  |  |  | 1.539% | #REF!
03.04.01 | 89044 | Sinapi- Out/19 | (Composição Representativa) Do Serviço De Alvenaria De Vedação De Blocos Vazados De Concreto De 9X19X39Cm (Espessura 9Cm), Para Edificação Habitacional Multifamiliar (Prédio). Af_11/2014 | m2 | 338.6 | 10 | 3386 | 1.539% | #REF!
03.04.02 | 88489 | Sinapi- Out/19 | Aplicação Manual De Pintura Com Tinta Látex Acrílica Em Paredes, Duas Demãos. Af_06/2014 | m2 | 736 |  | 0 | 0% | #REF!
03.04.03 | 96525 | Sinapi- Out/19 | Escavação Mecanizada Para Viga Baldrame, Com Previsão De Fôrma, Com Mini-Escavadeira. Af_06/2017 | m3 | 331.2 |  | 0 | 0% | #REF!
03.04.04 | 10415 | Siurb (Edif)- Jan/19 | Lastro De Brita | m3 | 3 |  | 0 | 0% | #REF!
03.04.05 | 98562 | Sinapi- Out/19 | Impermeabilização De Floreira Ou Viga Baldrame Com Argamassa De Cimento E Areia, Com Aditivo Impermeabilizante, E = 2 Cm. Af_06/2018 | m2 | 89 |  | 0 | 0% | #REF!
03.04.06 | 170131 | Siurb (Edif)- Jan/19 | Fp.01 - Gradil De Ferro Perfilado, Tipo Parque Sem Mureta - Gp-5/Depave | m | 370 |  | 0 | 0% | #REF!
03.04.07 | 98522 | Sinapi- Out/19 | Alambrado Em Mourões De Concreto, Com Tela De Arame Galvanizado (Inclusive Mureta Em Concreto). Af_05/2018 | m | 148.25 |  | 0 | 0% | #REF!
4 |  |  | GUARITA | 0 |  |  |  | 0% | #REF!
04.01 |  |  | INFRAESTRUTURA | 0 |  |  |  | 0% | #REF!
04.01.01 | 12.05.020 | CPOS- 176 | Estaca Escavada Mecanicamente, Diâmetro De 25 Cm Até 20 T | m | 116 |  | 0 | 0% | #REF!
04.01.02 | 12.05.010 | CPOS- 176 | Taxa De Mobilização E Desmobilização De Equipamentos Para Execução De Estaca Escavada | tx | 1 |  | 0 | 0% | #REF!
04.01.03 | 30104 | Siurb (Edif)- Jan/19 | Forma Comum De Tábuas De Pinus - Não Recuperável | m2 | 36.27 |  | 0 | 0% | #REF!
04.01.04 | 96546 | Sinapi- Out/19 | Armação De Bloco, Viga Baldrame Ou Sapata Utilizando Aço Ca-50 De 10 Mm - Montagem. Af_06/2017 | kg | 265.91 |  | 0 | 0% | #REF!
04.01.05 | 96543 | Sinapi- Out/19 | Armação De Bloco, Viga Baldrame E Sapata Utilizando Aço Ca-60 De 5 Mm - Montagem. Af_06/2017 | kg | 40.3 |  | 0 | 0% | #REF!
04.01.06 | 30318 | Siurb (Edif)- Jan/19 | Concreto Fck = 25,0Mpa - Usinado E Bombeável | m3 | 5.07 |  | 0 | 0% | #REF!
04.02 |  |  | ALVENARIA DE FECHAMENTO | 0 |  |  |  | 0% | #REF!
04.01.08 | 87525 | Sinapi- Out/19 | Alvenaria De Vedação De Blocos Cerâmicos Furados Na Horizontal De 14X9X19Cm (Espessura 14Cm, Bloco Deitado) De Paredes Com Área Líquida Maior Ou Igual A 6M² Com Vãos E Argamassa De Assentamento Com Preparo Em Betoneira. Af_06/2014 | m2 | 50.45 |  | 0 | 0% | #REF!
04.03 |  |  | SUPERESTRUTURA | 0 |  |  |  | 0% | #REF!
04.03.01 | 30104 | Siurb (Edif)- Jan/19 | Forma Comum De Tábuas De Pinus - Não Recuperável | m2 | 23.84 |  | 0 | 0% | #REF!
04.03.02 | 96546 | Sinapi- Out/19 | Armação De Bloco, Viga Baldrame Ou Sapata Utilizando Aço Ca-50 De 10 Mm - Montagem. Af_06/2017 | kg | 61.5 |  | 0 | 0% | #REF!
04.03.03 | 96543 | Sinapi- Out/19 | Armação De Bloco, Viga Baldrame E Sapata Utilizando Aço Ca-60 De 5 Mm - Montagem. Af_06/2017 | kg | 24.4 |  | 0 | 0% | #REF!
04.03.04 | 30318 | Siurb (Edif)- Jan/19 | Concreto Fck = 25,0Mpa - Usinado E Bombeável | m3 | 0.6432 |  | 0 | 0% | #REF!
04.03.05 | 13.05.084 | CPOS- 176 | Pré-Laje Em Painel Pré-Fabricado Treliçado, Com Eps, H= 12 Cm | m² | 11.54 |  | 0 | 0% | #REF!
04.03.06 | 98547 | Sinapi- Out/19 | Impermeabilização De Superfície Com Manta Asfáltica, Duas Camadas, Inclusive Aplicação De Primer Asfáltico, E=3Mm E E=4Mm. Af_06/2018 | m2 | 53.2 |  | 0 | 0% | #REF!
04.03.07 | 85662 | Sinapi- Out/19 | Armacao Em Tela De Aco Soldada Nervurada Q-92, Aco Ca-60, 4,2Mm, Malha 15X15Cm | m2 | 11.54 |  | 0 | 0% | #REF!
04.04 |  |  | INSTALAÇÕES ELÉTRICAS | 0 |  |  |  | 0% | #REF!
04.04.01 | 93653 | Sinapi- Out/19 | Disjuntor Monopolar Tipo Din, Corrente Nominal De 10A - Fornecimento E Instalação. Af_04/2016 | un | 3 |  | 0 | 0% | #REF!
04.04.02 | 93654 | Sinapi- Out/19 | Disjuntor Monopolar Tipo Din, Corrente Nominal De 16A - Fornecimento E Instalação. Af_04/2016 | un | 1 |  | 0 | 0% | #REF!
04.04.03 | 90460 | Sinapi- Out/19 | Perfilado De Seção 38X76 Mm Para Suporte De Até 3 Tubos Horizontais. Af_05/2015 | m | 2 |  | 0 | 0% | #REF!
04.04.04 | 91924 | Sinapi- Out/19 | Cabo De Cobre Flexível Isolado, 1,5 Mm², Anti-Chama 450/750 V, Para Circuitos Terminais - Fornecimento E Instalação. Af_12/2015 | m | 197.4 |  | 0 | 0% | #REF!
04.04.05 | 91926 | Sinapi- Out/19 | Cabo De Cobre Flexível Isolado, 2,5 Mm², Anti-Chama 450/750 V, Para Circuitos Terminais - Fornecimento E Instalação. Af_12/2015 | m | 138 |  | 0 | 0% | #REF!
04.04.06 | 95730 | Sinapi- Out/19 | Eletroduto Rígido Soldável, Pvc, Dn 25 Mm (3/4), Aparente, Instalado Em Parede - Fornecimento E Instalação. Af_11/2016_P | m | 19.9 |  | 0 | 0% | #REF!
04.04.07 | 95749 | Sinapi- Out/19 | Eletroduto De Aço Galvanizado, Classe Leve, Dn 20 Mm (3/4), Aparente, Instalado Em Parede - Fornecimento E Instalação. Af_11/2016_P | m | 36.05 |  | 0 | 0% | #REF!
04.04.08 | 41.31.070 | CPOS- 176 | Luminária Led Quadrada De Sobrepor Com Difusor Prismático Translúcido, 4000 K, Fluxo Luminoso De 1363 A 1800 Lm, Potência De 15 A 19 W | un | 14 |  | 0 | 0% | #REF!
04.04.09 | 83463 | Sinapi- Out/19 | Quadro De Distribuicao De Energia Em Chapa De Aco Galvanizado, Para 12 Disjuntores Termomagneticos Monopolares, Com Barramento Trifasico E Neutro - Fornecimento E Instalacao | un | 1 |  | 0 | 0% | #REF!
04.04.10 | 98201 | Siurb (Edif)- Jan/19 | Interruptor Simples - 1 Tecla | un | 1 |  | 0 | 0% | #REF!
04.04.11 | 98202 | Siurb (Edif)- Jan/19 | Interruptor Simples - 2 Teclas | un | 1 |  | 0 | 0% | #REF!
04.04.12 | 40.04.450 | CPOS- 176 | Tomada 2P+T De 10 A - 250 V, Completa | cj | 117 |  | 0 | 0% | #REF!
04.05 |  |  | REVESTIMENTO DE SUPERFÍCIE | 0 |  |  |  | 0% | #REF!
04.05.01 | 17.02.020 | CPOS- 176 | Chapisco | m² | 14.01 |  | 0 | 0% | #REF!
04.05.02 | 87553 | Sinapi- Out/19 | Emboço, Para Recebimento De Cerâmica, Em Argamassa Traço 1:2:8, Preparo Mecânico Com Betoneira 400L, Aplicado Manualmente Em Faces Internas De Paredes, Para Ambiente Com Área Maior Que 10M2, Espessura De 10Mm, Com Execução De Taliscas. Af_06/2014 | m2 | 14.01 |  | 0 | 0% | #REF!
04.05.03 | 17.02.220 | CPOS- 176 | Reboco | m² | 50.45 |  | 0 | 0% | #REF!
04.06 |  |  | REVESTIMENTO DE PISO | 0 |  |  |  | 0% | #REF!
04.06.01 | 87263 | Sinapi- Out/19 | Revestimento Cerâmico Para Piso Com Placas Tipo Porcelanato De Dimensões 60X60 Cm Aplicada Em Ambientes De Área Maior Que 10 M². Af_06/2014 | m2 | 8.65 |  | 0 | 0% | #REF!
04.07 |  |  | REVESTIMENTO DE PAREDE | 0 |  |  |  | 0% | #REF!
04.07.01 | 87273 | Sinapi- Out/19 | Revestimento Cerâmico Para Paredes Internas Com Placas Tipo Esmaltada Extra De Dimensões 33X45 Cm Aplicadas Em Ambientes De Área Maior Que 5 M² Na Altura Inteira Das Paredes. Af_06/2014 | m2 | 14.01 |  | 0 | 0% | #REF!
04.08 |  |  | LOUÇAS, METAIS E ACESSÓRIOS | 0 |  |  |  | 0% | #REF!
04.08.01 | 86931 | Sinapi- Out/19 | Vaso Sanitário Sifonado Com Caixa Acoplada Louça Branca, Incluso Engate Flexível Em Plástico Branco, 1/2 X 40Cm - Fornecimento E Instalação. Af_12/2013 | un | 1 |  | 0 | 0% | #REF!
04.08.02 | 86902 | Sinapi- Out/19 | Lavatório Louça Branca Com Coluna, *44 X 35,5* Cm, Padrão Popular - Fornecimento E Instalação. Af_12/2013 | un | 1 |  | 0 | 0% | #REF!
04.08.03 | 86915 | Sinapi- Out/19 | Torneira Cromada De Mesa, 1/2" Ou 3/4", Para Lavatório, Padrão Médio - Fornecimento E Instalação. Af_12/2013 | un | 1 |  | 0 | 0% | #REF!
04.09 |  |  | PINTURA | 0 |  |  |  | 0% | #REF!
04.09.01 | 88487 | Sinapi- Out/19 | Aplicação Manual De Pintura Com Tinta Látex Pva Em Paredes, Duas Demãos. Af_06/2014 | m2 | 22.54 |  | 0 | 0% | #REF!
04.09.02 | 88483 | Sinapi- Out/19 | Aplicação De Fundo Selador Látex Pva Em Paredes, Uma Demão. Af_06/2014 | m2 | 22.54 |  | 0 | 0% | #REF!
04.09.03 | 88486 | Sinapi- Out/19 | Aplicação Manual De Pintura Com Tinta Látex Pva Em Teto, Duas Demãos. Af_06/2014 | m2 | 8.65 |  | 0 | 0% | #REF!
04.09.04 | 88489 | Sinapi- Out/19 | Aplicação Manual De Pintura Com Tinta Látex Acrílica Em Paredes, Duas Demãos. Af_06/2014 | m2 | 43.92 |  | 0 | 0% | #REF!
04.09.05 | 33.02.060 | CPOS- 176 | Massa Corrida A Base De Pva | m² | 22.54 |  | 0 | 0% | #REF!
04.10 |  |  | SPDA | 0 |  |  |  | 0% | #REF!
04.10.01 | 42.05.200 | CPOS- 176 | Haste De Aterramento De 5/8'' X 2,4 M | un | 36 |  | 0 | 0% | #REF!
04.10.02 | 39.04.070 | CPOS- 176 | Cabo De Cobre Nu, Têmpera Mole, Classe 2, De 35 Mm² | m | 124.66 |  | 0 | 0% | #REF!
04.10.03 | 39.04.080 | CPOS- 176 | Cabo De Cobre Nu, Têmpera Mole, Classe 2, De 50 Mm² | m | 165.79 |  | 0 | 0% | #REF!
04.10.04 | 91114 | Siurb (Edif)- Jan/19 | Caixa De Inspeção De Aterramento Tipo Embutir Com Tampa E Alça | un | 2 |  | 0 | 0% | #REF!
04.10.05 | 42.05.250 | CPOS- 176 | Barra Condutora Chata Em Alumínio De 3/4´ X 1/4´, Inclusive Acessórios De Fixação | m | 294.08 |  | 0 | 0% | #REF!
04.10.06 | 42.05.240 | CPOS- 176 | Suporte Para Tubo De Proteção Com Chapa De Encosto, Diâmetro 2´ | un | 30 |  | 0 | 0% | #REF!
04.10.07 | 42.20.250 | CPOS- 176 | Solda Exotérmica Conexão Cabo-Haste No Topo, Bitola Do Cabo De 50Mm² A 95Mm² Para Haste De 5/8" E 3/4" | un | 6 |  | 0 | 0% | #REF!
04.10.08 | 42.05.170 | CPOS- 176 | Vergalhão Liso De Aço Galvanizado, Diâmetro De 3/8´ | m | 121.5 |  | 0 | 0% | #REF!
04.10.09 | 72272 | Sinapi- Out/19 | Conector Parafuso Fendido Split-Bolt - Para Cabo De 35Mm2 - Fornecimento E Instalacao | un | 27 |  | 0 | 0% | #REF!
04.10.10 | 06.01.020 | CPOS- 176 | Escavação Manual Em Solo De 1ª E 2ª Categoria Em Campo Aberto | m³ | 24.87 |  | 0 | 0% | #REF!
04.10.11 | 07.11.020 | CPOS- 176 | Reaterro Compactado Mecanizado De Vala Ou Cava Com Compactador | m³ | 24.87 |  | 0 | 0% | #REF!
04.11 |  |  | ESTRUTURA METÁLICA | 0 |  |  |  | 0% | #REF!
04.11.01 | 15.03.030 | CPOS- 176 | Fornecimento E Montagem De Estrutura Em Aço Astm-A36, Sem Pintura | kg | 11931.76 |  | 0 | 0% | #REF!
04.11.02 | 60245 | Siurb (Edif)- Jan/19 | Telha Ondulada Em Aço Galvanizado Espessura De 0,50Mm, Revestimento B, H=17,5Mm | m2 | 160.05 |  | 0 | 0% | #REF!
04.12 |  |  | LIMPEZA | 0 |  |  |  | 0% | #REF!
04.12.01 | 55.01.020 | CPOS- 176 | Limpeza Final Da Obra | m² | 11.52 |  | 0 | 0% | #REF!
5 |  |  | RESERVATÓRIOS | 0 |  |  |  | 0% | #REF!
05.01 |  |  | RADIER | 0 |  |  |  | 0% | #REF!
05.01.01 | 12.05.020 | CPOS- 176 | Estaca Escavada Mecanicamente, Diâmetro De 25 Cm Até 20 T | m | 30 |  | 0 | 0% | #REF!
05.01.02 | 12.05.010 | CPOS- 176 | Taxa De Mobilização E Desmobilização De Equipamentos Para Execução De Estaca Escavada | tx | 1 |  | 0 | 0% | #REF!
05.01.03 | 97086 | Sinapi- Out/19 | Fabricação, Montagem E Desmontagem De Forma Para Radier, Em Madeira Serrada, 4 Utilizações. Af_09/2017 | m2 | 7 |  | 0 | 0% | #REF!
05.01.04 | 97083 | Sinapi- Out/19 | Compactação Mecânica De Solo Para Execução De Radier, Com Compactador De Solos A Percussão. Af_09/2017 | m2 | 19.01 |  | 0 | 0% | #REF!
05.01.05 | 96620 | Sinapi- Out/19 | Lastro De Concreto Magro, Aplicado Em Pisos Ou Radiers. Af_08/2017 | m3 | 0.95 |  | 0 | 0% | #REF!
05.01.06 | 30318 | Siurb (Edif)- Jan/19 | Concreto Fck = 25,0Mpa - Usinado E Bombeável | m3 | 6.25 |  | 0 | 0% | #REF!
05.01.07 | 96546 | Sinapi- Out/19 | Armação De Bloco, Viga Baldrame Ou Sapata Utilizando Aço Ca-50 De 10 Mm - Montagem. Af_06/2017 | kg | 574.1 |  | 0 | 0% | #REF!
6 |  |  | INSTALAÇÕES ELÉTRICAS | 0 |  |  |  | 0% | #REF!
06.01 |  |  | CABOS E FIOS | 0 |  |  |  | 0% | #REF!
06.01.01 | 38.19.030 | CPOS- 176 | Eletroduto De Pvc Corrugado Flexível Leve, Diâmetro Externo De 25 Mm | m | 89.6 |  | 0 | 0% | #REF!
06.01.02 | 38.19.020 | CPOS- 176 | Eletroduto De Pvc Corrugado Flexível Leve, Diâmetro Externo De 20 Mm | m | 2168.24 |  | 0 | 0% | #REF!
06.01.03 | 38.19.220 | CPOS- 176 | Eletroduto De Pvc Corrugado Flexível Reforçado, Diâmetro Externo De 32 Mm | m | 26.75 |  | 0 | 0% | #REF!
06.02 |  |  | ISOL. PVC - 0,6/1KV | 0 |  |  |  | 0% | #REF!
06.02.01 | 91933 | Sinapi- Out/19 | Cabo De Cobre Flexível Isolado, 10 Mm², Anti-Chama 0,6/1,0 Kv, Para Circuitos Terminais - Fornecimento E Instalação. Af_12/2015 | m | 697.2 |  | 0 | 0% | #REF!
06.02.02 | 91935 | Sinapi- Out/19 | Cabo De Cobre Flexível Isolado, 16 Mm², Anti-Chama 0,6/1,0 Kv, Para Circuitos Terminais - Fornecimento E Instalação. Af_12/2015 | m | 927.2 |  | 0 | 0% | #REF!
06.02.03 | 91927 | Sinapi- Out/19 | Cabo De Cobre Flexível Isolado, 2,5 Mm², Anti-Chama 0,6/1,0 Kv, Para Circuitos Terminais - Fornecimento E Instalação. Af_12/2015 | m | 741.2 |  | 0 | 0% | #REF!
06.02.04 | 91929 | Sinapi- Out/19 | Cabo De Cobre Flexível Isolado, 4 Mm², Anti-Chama 0,6/1,0 Kv, Para Circuitos Terminais - Fornecimento E Instalação. Af_12/2015 | m | 2733.4 |  | 0 | 0% | #REF!
06.02.05 | 91931 | Sinapi- Out/19 | Cabo De Cobre Flexível Isolado, 6 Mm², Anti-Chama 0,6/1,0 Kv, Para Circuitos Terminais - Fornecimento E Instalação. Af_12/2015 | m | 6313.4 |  | 0 | 0% | #REF!
06.02.06 | 92984 | Sinapi- Out/19 | Cabo De Cobre Flexível Isolado, 25 Mm², Anti-Chama 0,6/1,0 Kv, Para Distribuição - Fornecimento E Instalação. Af_12/2015 | m | 200 |  | 0 | 0% | #REF!
06.02.07 | 92992 | Sinapi- Out/19 | Cabo De Cobre Flexível Isolado, 95 Mm², Anti-Chama 0,6/1,0 Kv, Para Distribuição - Fornecimento E Instalação. Af_12/2015 | m | 800 |  | 0 | 0% | #REF!
06.02.08 | 92988 | Sinapi- Out/19 | Cabo De Cobre Flexível Isolado, 50 Mm², Anti-Chama 0,6/1,0 Kv, Para Distribuição - Fornecimento E Instalação. Af_12/2015 | m | 200 |  | 0 | 0% | #REF!
06.03 |  |  | CABEAMENTO DE REDE | 0 |  |  |  | 0% | #REF!
06.03.01 | 69.20.230 | CPOS- 176 | Calha De Aço Com 8 Tomadas 2P+T - 250 V, Com Cabo | un | 1 |  | 0 | 0% | #REF!
06.03.02 | 99021 | Siurb (Edif)- Jan/19 | Guia Organizadora De Cabos 19" - 1V - Instalada | un | 3 |  | 0 | 0% | #REF!
06.03.03 | 66.08.100 | CPOS- 176 | Rack Fechado Padrão Metálico, 19 X 12 Us X 470 Mm | un | 1 |  | 0 | 0% | #REF!
06.03.04 | 40.07.010 | CPOS- 176 | Caixa Em Pvc De 4´ X 2´ | un | 10 |  | 0 | 0% | #REF!
06.03.05 | 98297 | Sinapi- Out/19 | Cabo Eletrônico Categoria 6, Instalado Em Edificação Institucional - Fornecimento E Instalação. Af_03/2018 | m | 2054.7 |  | 0 | 0% | #REF!
06.03.06 | 69.08.010 | CPOS- 176 | Distribuidor Interno Óptico - 1 U Para Até 24 Fibras | un | 1 |  | 0 | 0% | #REF!
06.03.07 | 39.27.010 | CPOS- 176 | Cabo Óptico De Terminação, 2 Fibras, 50/125 µm - Uso Interno/Externo | m | 429 |  | 0 | 0% | #REF!
06.03.08 | 40.02.100 | CPOS- 176 | Caixa De Passagem Em Chapa, Com Tampa Parafusada, 400 X 400 X 150 Mm | un | 42 |  | 0 | 0% | #REF!
06.03.09 | 91857 | Sinapi- Out/19 | Eletroduto Flexível Corrugado Reforçado, Pvc, Dn 32 Mm (1"), Para Circuitos Terminais, Instalado Em Parede - Fornecimento E Instalação. Af_12/2015 | m | 38 |  | 0 | 0% | #REF!
06.03.10 | 91835 | Sinapi- Out/19 | Eletroduto Flexível Corrugado Reforçado, Pvc, Dn 25 Mm (3/4"), Para Circuitos Terminais, Instalado Em Forro - Fornecimento E Instalação. Af_12/2015 | m | 16.9 |  | 0 | 0% | #REF!
06.03.11 | 97668 | Sinapi- Out/19 | Eletroduto Flexível Corrugado, Pead, Dn 63 (2") - Fornecimento E Instalação. Af_04/2016 | m | 261.8 |  | 0 | 0% | #REF!
06.03.12 | 66.08.100 | CPOS- 176 | Rack Fechado Padrão Metálico, 19 X 12 Us X 470 Mm | un | 2 |  | 0 | 0% | #REF!
06.04 |  |  | REDE | 0 |  |  |  | 0% | #REF!
06.04.01 | 66.20.225 | CPOS- 176 | Switch Gigabit 24 Portas Com Capacidade De 10/100/1000/Mbps | un | 1 |  | 0 | 0% | #REF!
06.04.02 | 69.09.300 | CPOS- 176 | Voice Panel De 50 Portas - Categoria 3 | un | 1 |  | 0 | 0% | #REF!
06.04.03 | 69.03.340 | CPOS- 176 | Conector Rj-45 Fêmea - Categoria 6 | un | 14 |  | 0 | 0% | #REF!
06.04.04 | 69.09.260 | CPOS- 176 | Patch Panel De 24 Portas - Categoria 6 | un | 1 |  | 0 | 0% | #REF!
06.05 |  |  | ENTRADA DE ENERGIA | 0 |  |  |  | 0% | #REF!
06.05.01 | 90162 | Siurb (Edif)- Jan/19 | Entrada Aérea De Energia E Telefone - 71 À 75Kva | un | 1 |  | 0 | 0% | #REF!
06.06 |  |  | CAIXA DE PASSAGEM | 0 |  |  |  | 0% | #REF!
06.06.01 | 83370 | Sinapi- Out/19 | Quadro De Distribuicao Para Telefone N.3, 40X40X12Cm Em Chapa Metalica, De Embutir, Sem Acessorios, Padrao Telebras, Fornecimento E Instalacao | un | 165 |  | 0 | 0% | #REF!
06.07 |  |  | DISJUNTOR | 0 |  |  |  | 0% | #REF!
06.07.01 | 93669 | Sinapi- Out/19 | Disjuntor Tripolar Tipo Din, Corrente Nominal De 20A - Fornecimento E Instalação. Af_04/2016 | un | 5 |  | 0 | 0% | #REF!
06.07.02 | 93661 | Sinapi- Out/19 | Disjuntor Bipolar Tipo Din, Corrente Nominal De 16A - Fornecimento E Instalação. Af_04/2016 | un | 10 |  | 0 | 0% | #REF!
06.08 |  |  | LUMINÁRIAS | 0 |  |  |  | 0% | #REF!
06.08.01 | 41.10.340 | CPOS- 176 | Poste Telecônico Reto Em Aço Sae 1010/1020 Galvanizado A Fogo, Altura De 8,00 M | un | 124 |  | 0 | 0% | #REF!
06.08.02 | 41.11.703 | CPOS- 176 | Luminária Led Retangular Para Poste De 10.400 Até 13.200 Lm, Eficiência Mínima 107 Lm/W | un | 146 |  | 0 | 0% | #REF!
06.09 |  |  | QUADROS | 0 |  |  |  | 0% | #REF!
06.09.01 | 74131/5 | Sinapi- Out/19 | Quadro De Distribuicao De Energia De Embutir, Em Chapa Metalica, Para 24 Disjuntores Termomagneticos Monopolares, Com Barramento Trifasico E Neutro, Fornecimento E Instalacao | un | 1 |  | 0 | 0% | #REF!
7 |  |  | VELÓRIO | 0 |  |  |  | 0% | #REF!
07.01 |  |  | RADIER QUADRA 1 | 0 |  |  |  | 0% | #REF!
07.01.01 | 97082 | Sinapi- Out/19 | Escavação Manual De Viga De Borda Para Radier. Af_09/2017 | m3 | 44.86 |  | 0 | 0% | #REF!
07.01.02 | 97086 | Sinapi- Out/19 | Fabricação, Montagem E Desmontagem De Forma Para Radier, Em Madeira Serrada, 4 Utilizações. Af_09/2017 | m2 | 96 |  | 0 | 0% | #REF!
07.01.03 | 97083 | Sinapi- Out/19 | Compactação Mecânica De Solo Para Execução De Radier, Com Compactador De Solos A Percussão. Af_09/2017 | m2 | 1781.52 |  | 0 | 0% | #REF!
07.01.04 | 95240 | Sinapi- Out/19 | Lastro De Concreto Magro, Aplicado Em Pisos Ou Radiers, Espessura De 3 Cm. Af_07/2016 | m2 | 1781.52 |  | 0 | 0% | #REF!
07.01.05 | 30318 | Siurb (Edif)- Jan/19 | Concreto Fck = 25,0Mpa - Usinado E Bombeável | m3 | 356.86 |  | 0 | 0% | #REF!
07.01.06 | 96546 | Sinapi- Out/19 | Armação De Bloco, Viga Baldrame Ou Sapata Utilizando Aço Ca-50 De 10 Mm - Montagem. Af_06/2017 | kg | 32708.8 |  | 0 | 0% | #REF!
07.02 |  |  | SUPERESTRUTURA - "PETALA" 1 (X4) | 0 |  |  |  | 0% | #REF!
07.02.01 | 09.01.030 | CPOS- 176 | Forma Em Madeira Comum Para Estrutura | m² | 461.6 |  | 0 | 0% | #REF!
07.02.02 | 96546 | Sinapi- Out/19 | Armação De Bloco, Viga Baldrame Ou Sapata Utilizando Aço Ca-50 De 10 Mm - Montagem. Af_06/2017 | kg | 2421.36 |  | 0 | 0% | #REF!
07.02.03 | 96543 | Sinapi- Out/19 | Armação De Bloco, Viga Baldrame E Sapata Utilizando Aço Ca-60 De 5 Mm - Montagem. Af_06/2017 | kg | 534 |  | 0 | 0% | #REF!
07.02.04 | 30318 | Siurb (Edif)- Jan/19 | Concreto Fck = 25,0Mpa - Usinado E Bombeável | m3 | 67.62 |  | 0 | 0% | #REF!
07.02.05 | 91596 | Sinapi- Out/19 | Armação Do Sistema De Paredes De Concreto, Executada Como Armadura Positiva De Lajes, Tela Q-138. Af_06/2019 | kg | 1864 |  | 0 | 0% | #REF!
07.02.06 | 09.02.060 | CPOS- 176 | Forma Curva Em Compensado Para Estrutura Aparente | m² | 736 |  | 0 | 0% | #REF!
07.02.07 | 13.01.150 | CPOS- 176 | Laje Pré-Fabricada Mista Vigota Treliçada/Lajota Cerâmica - Lt 16 (12+4) E Capa Com Concreto De 25 Mpa | m² | 508 |  | 0 | 0% | #REF!
07.02.08 | 100066 | Sinapi- Out/19 | Armação Do Sistema De Paredes De Concreto, Executada Como Armadura Positiva De Lajes, Tela Q-196. Af_06/2019 | kg | 1580 |  | 0 | 0% | #REF!
07.03 |  |  | SUPERESTRUTURA - "PETALA" 2 | 0 |  |  |  | 0% | #REF!
07.03.01 | 09.01.030 | CPOS- 176 | Forma Em Madeira Comum Para Estrutura | m² | 129.15 |  | 0 | 0% | #REF!
07.03.02 | 96546 | Sinapi- Out/19 | Armação De Bloco, Viga Baldrame Ou Sapata Utilizando Aço Ca-50 De 10 Mm - Montagem. Af_06/2017 | kg | 595.4 |  | 0 | 0% | #REF!
07.03.03 | 96543 | Sinapi- Out/19 | Armação De Bloco, Viga Baldrame E Sapata Utilizando Aço Ca-60 De 5 Mm - Montagem. Af_06/2017 | kg | 139 |  | 0 | 0% | #REF!
07.03.04 | 30318 | Siurb (Edif)- Jan/19 | Concreto Fck = 25,0Mpa - Usinado E Bombeável | m3 | 15.25 |  | 0 | 0% | #REF!
07.03.05 | 91596 | Sinapi- Out/19 | Armação Do Sistema De Paredes De Concreto, Executada Como Armadura Positiva De Lajes, Tela Q-138. Af_06/2019 | kg | 42.35 |  | 0 | 0% | #REF!
07.03.06 | 09.02.060 | CPOS- 176 | Forma Curva Em Compensado Para Estrutura Aparente | m² | 16.42 |  | 0 | 0% | #REF!
07.03.07 | 13.01.150 | CPOS- 176 | Laje Pré-Fabricada Mista Vigota Treliçada/Lajota Cerâmica - Lt 16 (12+4) E Capa Com Concreto De 25 Mpa | m² | 127 |  | 0 | 0% | #REF!
07.03.08 | 100066 | Sinapi- Out/19 | Armação Do Sistema De Paredes De Concreto, Executada Como Armadura Positiva De Lajes, Tela Q-196. Af_06/2019 | kg | 395 |  | 0 | 0% | #REF!
07.04 |  |  | SUPERESTRUTURA - "PETALA" 3 | 0 |  |  |  | 0% | #REF!
07.04.01 | 09.01.030 | CPOS- 176 | Forma Em Madeira Comum Para Estrutura | m² | 134.44 |  | 0 | 0% | #REF!
07.04.02 | 96546 | Sinapi- Out/19 | Armação De Bloco, Viga Baldrame Ou Sapata Utilizando Aço Ca-50 De 10 Mm - Montagem. Af_06/2017 | kg | 580.64 |  | 0 | 0% | #REF!
07.04.03 | 96543 | Sinapi- Out/19 | Armação De Bloco, Viga Baldrame E Sapata Utilizando Aço Ca-60 De 5 Mm - Montagem. Af_06/2017 | kg | 162.3 |  | 0 | 0% | #REF!
07.04.04 | 30318 | Siurb (Edif)- Jan/19 | Concreto Fck = 25,0Mpa - Usinado E Bombeável | m3 | 22.04 |  | 0 | 0% | #REF!
07.04.05 | 91596 | Sinapi- Out/19 | Armação Do Sistema De Paredes De Concreto, Executada Como Armadura Positiva De Lajes, Tela Q-138. Af_06/2019 | kg | 236.44 |  | 0 | 0% | #REF!
07.04.06 | 09.02.060 | CPOS- 176 | Forma Curva Em Compensado Para Estrutura Aparente | m² | 46.67 |  | 0 | 0% | #REF!
07.04.07 | 13.01.150 | CPOS- 176 | Laje Pré-Fabricada Mista Vigota Treliçada/Lajota Cerâmica - Lt 16 (12+4) E Capa Com Concreto De 25 Mpa | m² | 127 |  | 0 | 0% | #REF!
07.04.08 | 100066 | Sinapi- Out/19 | Armação Do Sistema De Paredes De Concreto, Executada Como Armadura Positiva De Lajes, Tela Q-196. Af_06/2019 | kg | 395 |  | 0 | 0% | #REF!
07.05 |  |  | SUPERESTRUTURA - "PETALA" 4 | 0 |  |  |  | 0% | #REF!
07.05.01 | 09.01.030 | CPOS- 176 | Forma Em Madeira Comum Para Estrutura | m² | 87.75 |  | 0 | 0% | #REF!
07.05.02 | 96546 | Sinapi- Out/19 | Armação De Bloco, Viga Baldrame Ou Sapata Utilizando Aço Ca-50 De 10 Mm - Montagem. Af_06/2017 | kg | 334.9 |  | 0 | 0% | #REF!
07.05.03 | 96543 | Sinapi- Out/19 | Armação De Bloco, Viga Baldrame E Sapata Utilizando Aço Ca-60 De 5 Mm - Montagem. Af_06/2017 | kg | 136.73 |  | 0 | 0% | #REF!
07.05.04 | 30318 | Siurb (Edif)- Jan/19 | Concreto Fck = 25,0Mpa - Usinado E Bombeável | m3 | 20.88 |  | 0 | 0% | #REF!
07.05.05 | 91596 | Sinapi- Out/19 | Armação Do Sistema De Paredes De Concreto, Executada Como Armadura Positiva De Lajes, Tela Q-138. Af_06/2019 | kg | 194 |  | 0 | 0% | #REF!
07.05.06 | 09.02.060 | CPOS- 176 | Forma Curva Em Compensado Para Estrutura Aparente | m² | 38.74 |  | 0 | 0% | #REF!
07.05.07 | 13.01.150 | CPOS- 176 | Laje Pré-Fabricada Mista Vigota Treliçada/Lajota Cerâmica - Lt 16 (12+4) E Capa Com Concreto De 25 Mpa | m² | 127 |  | 0 | 0% | #REF!
07.05.08 | 100066 | Sinapi- Out/19 | Armação Do Sistema De Paredes De Concreto, Executada Como Armadura Positiva De Lajes, Tela Q-196. Af_06/2019 | kg | 395 |  | 0 | 0% | #REF!
07.06 |  |  | SUPERESTRUTURA - "PETALA" 5 | 0 |  |  |  | 0% | #REF!
07.06.01 | 09.01.030 | CPOS- 176 | Forma Em Madeira Comum Para Estrutura | m² | 172.05 |  | 0 | 0% | #REF!
07.06.02 | 96546 | Sinapi- Out/19 | Armação De Bloco, Viga Baldrame Ou Sapata Utilizando Aço Ca-50 De 10 Mm - Montagem. Af_06/2017 | kg | 998.7 |  | 0 | 0% | #REF!
07.06.03 | 96543 | Sinapi- Out/19 | Armação De Bloco, Viga Baldrame E Sapata Utilizando Aço Ca-60 De 5 Mm - Montagem. Af_06/2017 | kg | 150.9 |  | 0 | 0% | #REF!
07.06.04 | 30318 | Siurb (Edif)- Jan/19 | Concreto Fck = 25,0Mpa - Usinado E Bombeável | m3 | 38.57 |  | 0 | 0% | #REF!
07.06.05 | 91596 | Sinapi- Out/19 | Armação Do Sistema De Paredes De Concreto, Executada Como Armadura Positiva De Lajes, Tela Q-138. Af_06/2019 | kg | 500 |  | 0 | 0% | #REF!
07.06.06 | 09.02.060 | CPOS- 176 | Forma Curva Em Compensado Para Estrutura Aparente | m² | 200 |  | 0 | 0% | #REF!
07.06.07 | 13.01.150 | CPOS- 176 | Laje Pré-Fabricada Mista Vigota Treliçada/Lajota Cerâmica - Lt 16 (12+4) E Capa Com Concreto De 25 Mpa | m² | 127 |  | 0 | 0% | #REF!
07.06.08 | 100066 | Sinapi- Out/19 | Armação Do Sistema De Paredes De Concreto, Executada Como Armadura Positiva De Lajes, Tela Q-196. Af_06/2019 | kg | 395 |  | 0 | 0% | #REF!
07.07 |  |  | LAJE CENTRAL | 0 |  |  |  | 0% | #REF!
07.07.01 | 100066 | Sinapi- Out/19 | Armação Do Sistema De Paredes De Concreto, Executada Como Armadura Positiva De Lajes, Tela Q-196. Af_06/2019 | kg | 1295.5 |  | 0 | 0% | #REF!
07.07.02 | 09.01.030 | CPOS- 176 | Forma Em Madeira Comum Para Estrutura | m² | 432.98 |  | 0 | 0% | #REF!
07.07.03 | 96546 | Sinapi- Out/19 | Armação De Bloco, Viga Baldrame Ou Sapata Utilizando Aço Ca-50 De 10 Mm - Montagem. Af_06/2017 | kg | 2185.6 |  | 0 | 0% | #REF!
07.07.04 | 96543 | Sinapi- Out/19 | Armação De Bloco, Viga Baldrame E Sapata Utilizando Aço Ca-60 De 5 Mm - Montagem. Af_06/2017 | kg | 262.4 |  | 0 | 0% | #REF!
07.07.05 | 30318 | Siurb (Edif)- Jan/19 | Concreto Fck = 25,0Mpa - Usinado E Bombeável | m3 | 79.74 |  | 0 | 0% | #REF!
07.08 |  |  | LAJE INTERMEDIÁRIA | 0 |  |  |  | 0% | #REF!
07.08.01 | 13.01.150 | CPOS- 176 | Laje Pré-Fabricada Mista Vigota Treliçada/Lajota Cerâmica - Lt 16 (12+4) E Capa Com Concreto De 25 Mpa | m² | 75.89 |  | 0 | 0% | #REF!
07.08.02 | 100066 | Sinapi- Out/19 | Armação Do Sistema De Paredes De Concreto, Executada Como Armadura Positiva De Lajes, Tela Q-196. Af_06/2019 | kg | 236 |  | 0 | 0% | #REF!
07.08.03 | 30318 | Siurb (Edif)- Jan/19 | Concreto Fck = 25,0Mpa - Usinado E Bombeável | m3 | 3.44 |  | 0 | 0% | #REF!
07.09 |  |  | FECHAMENTO E DIVISÓRIA | 0 |  |  |  | 0% | #REF!
07.09.01 | 87525 | Sinapi- Out/19 | Alvenaria De Vedação De Blocos Cerâmicos Furados Na Horizontal De 14X9X19Cm (Espessura 14Cm, Bloco Deitado) De Paredes Com Área Líquida Maior Ou Igual A 6M² Com Vãos E Argamassa De Assentamento Com Preparo Em Betoneira. Af_06/2014 | m2 | 688 |  | 0 | 0% | #REF!
07.09.02 | 14.30.010 | CPOS- 176 | Divisória Em Placas De Granito Com Espessura De 3 Cm | m² | 34.48 |  | 0 | 0% | #REF!
07.10 |  |  | REVESTIMENTO DE SUPERFÍCIE | 0 |  |  |  | 0% | #REF!
07.10.01 | 17.02.020 | CPOS- 176 | Chapisco | m² | 1376 |  | 0 | 0% | #REF!
07.10.02 | 17.02.220 | CPOS- 176 | Reboco | m² | 875.18 |  | 0 | 0% | #REF!
07.10.03 | 17.02.120 | CPOS- 176 | Emboço Comum | m² | 500.82 |  | 0 | 0% | #REF!
07.11 |  |  | COBERTURA | 0 |  |  |  | 0% | #REF!
07.11.01 | 94227 | Sinapi- Out/19 | Calha Em Chapa De Aço Galvanizado Número 24, Desenvolvimento De 33 Cm, Incluso Transporte Vertical. Af_07/2019 | m | 18.01 |  | 0 | 0% | #REF!
07.11.02 | 94231 | Sinapi- Out/19 | Rufo Em Chapa De Aço Galvanizado Número 24, Corte De 25 Cm, Incluso Transporte Vertical. Af_07/2019 | m | 364.35 |  | 0 | 0% | #REF!
07.11.03 | 98547 | Sinapi- Out/19 | Impermeabilização De Superfície Com Manta Asfáltica, Duas Camadas, Inclusive Aplicação De Primer Asfáltico, E=3Mm E E=4Mm. Af_06/2018 | m2 | 1396.42 |  | 0 | 0% | #REF!
07.11.04 | 50147 | Siurb (Edif)- Jan/19 | Proteção Mecânica Com Argamassa De Cimento E Areia - Traço 1:7, Espessura Média 30Mm | m2 | 1329.38 |  | 0 | 0% | #REF!
07.11.05 | 21.01.160 | CPOS- 176 | Revestimento Em Grama Sintética, Com Espessura De 20 A 32 Mm | m² | 1010.06 |  | 0 | 0% | #REF!
07.11.06 | 60398 | Siurb (Edif)- Jan/19 | Domo Acrílico Para Iluminação E Ventilação | m2 | 5.07 |  | 0 | 0% | #REF!
07.11.07 | 16.32.120 | CPOS- 176 | Cobertura Plana Em Chapa De Policarbonato Alveolar De 10 Mm | m² | 49.43 |  | 0 | 0% | #REF!
07.12 |  |  | REVESTIMENTO DE PISO | 0 |  |  |  | 0% | #REF!
07.12.01 | 72137 | Sinapi- Out/19 | Piso Industrial Alta Resistencia, Espessura 12Mm, Incluso Juntas De Dilatacao Plasticas E Polimento Mecanizado | m2 | 513.43 |  | 0 | 0% | #REF!
07.12.02 | 170226 | Siurb (Edif)- Jan/19 | Mosaico Português, Uma Ou Duas Cores, Sobre Base De Concreto | m2 | 113.41 |  | 0 | 0% | #REF!
07.12.03 | 130288 | Siurb (Edif)- Jan/19 | Piso Vinílico Croma Ou Similar - E=3,2 Mm, Exclusive Argamassa Regularização Da Base | m2 | 487.44 |  | 0 | 0% | #REF!
07.12.04 | 21.10.061 | CPOS- 176 | Rodapé Para Piso Vinílico Em Pvc, Espessura De 2 Mm E Altura De 5 Cm, Curvo/Plano, Com Impermeabilizante Acrílico | m | 186.8 |  | 0 | 0% | #REF!
07.12.05 | 87263 | Sinapi- Out/19 | Revestimento Cerâmico Para Piso Com Placas Tipo Porcelanato De Dimensões 60X60 Cm Aplicada Em Ambientes De Área Maior Que 10 M². Af_06/2014 | m2 | 299.06 |  | 0 | 0% | #REF!
07.12.06 | 50140 | Siurb (Edif)- Jan/19 | Regularização Com Argamassa De Cimento E Areia - Traço 1:3, Espessura Média 30Mm | m2 | 786.5 |  | 0 | 0% | #REF!
07.13 |  |  | REVESTIMENTO DE TETO | 0 |  |  |  | 0% | #REF!
07.13.01 | 120140 | Siurb (Edif)- Jan/19 | Forro De Gesso Comum - Placa Convencional (Fornecimento E Instalação) | m2 | 99.62 |  | 0 | 0% | #REF!
07.13.02 | 17.02.220 | CPOS- 176 | Reboco | m² | 945.7 |  | 0 | 0% | #REF!
07.14 |  |  | ESQUADRIAS | 0 |  |  |  | 0% | #REF!
07.14.01 | 85010 | Sinapi- Out/19 | Caixilho Fixo, De Aluminio, Para Vidro | m2 | 8.23 |  | 0 | 0% | #REF!
07.14.02 | 25.01.480 | CPOS- 176 | Caixilho Em Alumínio Com Pintura Eletrostática, Basculante, Sob Medida - Branco | m² | 27 |  | 0 | 0% | #REF!
07.14.03 | 25.01.100 | CPOS- 176 | Caixilho Em Alumínio Tipo Veneziana, Sob Medida | m² | 8 |  | 0 | 0% | #REF!
07.14.04 | 25.01.380 | CPOS- 176 | Caixilho Em Alumínio De Correr Com Vidro - Branco | m² | 3.89 |  | 0 | 0% | #REF!
07.14.05 | 25.01.490 | CPOS- 176 | Caixilho Em Alumínio Com Pintura Eletrostática, Maximar, Sob Medida - Branco | m² | 392.22 |  | 0 | 0% | #REF!
07.14.06 | 24.01.030 | CPOS- 176 | Caixilho Em Ferro Basculante, Sob Medida | m² | 30.24 |  | 0 | 0% | #REF!
07.14.07 | 19.01.390 | CPOS- 176 | Peitoril E/Ou Soleira Em Granito, Espessura De 2 Cm E Largura De 21 Até 30 Cm | m | 43.28 |  | 0 | 0% | #REF!
07.15 |  |  | PORTAS | 0 |  |  |  | 0% | #REF!
07.15.01 | 23.13.052 | CPOS- 176 | Porta Lisa De Madeira, Interna, Resistente A Umidade "Pim Ru", Para Acabamento Em Pintura, Tipo Acessível, Padrão Dimensional Médio/Pesado, Com Ferragens, Completo - 90 X 210 Cm |  | 2 |  | 0 | 0% | #REF!
07.15.02 | 23.13.002 | CPOS- 176 | Porta Lisa De Madeira, Interna "Pim", Para Acabamento Em Pintura, Padrão Dimensional Médio/Pesado, Com Ferragens, Completo - 90 X 210 Cm |  | 7 |  | 0 | 0% | #REF!
07.15.03 | 25.02.221 | CPOS- 176 | Porta De Correr Em Alumínio Com Veneziana E Vidro - Cor Branca |  | 13.23 |  | 0 | 0% | #REF!
07.15.04 | 25.02.211 | CPOS- 176 | Porta Veneziana De Abrir Em Alumínio - Cor Branca |  | 23.31 |  | 0 | 0% | #REF!
07.15.05 | 80145 | Siurb (Edif)- Jan/19 | Pa.16 - Porta Em Alumínio Anodizado, Veneziana - Abrir, 1 Folha |  | 11.2 |  | 0 | 0% | #REF!
07.15.06 | 25.02.010 | CPOS- 176 | Porta De Entrada De Abrir Em Alumínio Com Vidro, Linha Comercial |  | 19.3 |  | 0 | 0% | #REF!
07.15.07 | 84885 | Sinapi- Out/19 | Jogo De Ferragens Cromadas Para Porta De Vidro Temperado, Uma Folha Composto De Dobradicas Superior E Inferior, Trinco, Fechadura, Contra Fechadura Com Capuchinho Sem Mola E Puxador |  | 2 |  | 0 | 0% | #REF!
07.15.08 | 98689 | Sinapi- Out/19 | Soleira Em Granito, Largura 15 Cm, Espessura 2,0 Cm. Af_06/2018 |  | 7.86 |  | 0 | 0% | #REF!
07.16 |  |  | VIDROS | 0 |  |  |  | 0% | #REF!
07.16.01 | 84959 | Sinapi- Out/19 | Vidro Liso Comum Transparente, Espessura 6Mm | m2 | 29.8 |  | 0 | 0% | #REF!
07.16.02 | 72120 | Sinapi- Out/19 | Vidro Temperado Incolor, Espessura 10Mm, Fornecimento E Instalacao, Inclusive Massa Para Vedacao | m2 | 405.69 |  | 0 | 0% | #REF!
07.17 |  |  | ELEMENTOS DE FERRO | 0 |  |  |  | 0% | #REF!
07.17.01 | 24.03.320 | CPOS- 176 | Corrimão Tubular Em Aço Galvanizado, Diâmetro 2´ | m | 243 |  | 0 | 0% | #REF!
07.17.02 | 99837 | Sinapi- Out/19 | Guarda-Corpo De Aço Galvanizado De 1,10M, Montantes Tubulares De 1.1/4" Espaçados De 1,20M, Travessa Superior De 1.1/2", Gradil Formado Por Tubos Horizontais De 1" E Verticais De 3/4", Fixado Com Chumbador Mecânico. Af_04/2019_P | m | 230.35 |  | 0 | 0% | #REF!
07.18 |  |  | PINTURA INTERNA | 0 |  |  |  | 0% | #REF!
07.18.01 | 88483 | Sinapi- Out/19 | Aplicação De Fundo Selador Látex Pva Em Paredes, Uma Demão. Af_06/2014 | m2 | 968.4 |  | 0 | 0% | #REF!
07.18.02 | 88487 | Sinapi- Out/19 | Aplicação Manual De Pintura Com Tinta Látex Pva Em Paredes, Duas Demãos. Af_06/2014 | m2 | 968.4 |  | 0 | 0% | #REF!
07.18.03 | 33.02.080 | CPOS- 176 | Massa Corrida À Base De Resina Acrílica | m² | 968.4 |  | 0 | 0% | #REF!
07.18.04 | 73872/1 | Sinapi- Out/19 | Impermeabilizacao Com Pintura A Base De Resina Epoxi Alcatrao, Uma Demao. | m2 | 136 |  | 0 | 0% | #REF!
07.19 |  |  | PINTURA EXTERNA | 0 |  |  |  | 0% | #REF!
07.19.01 | 73872/1 | Sinapi- Out/19 | Impermeabilizacao Com Pintura A Base De Resina Epoxi Alcatrao, Uma Demao. | m2 | 126.48 |  | 0 | 0% | #REF!
07.19.02 | 88489 | Sinapi- Out/19 | Aplicação Manual De Pintura Com Tinta Látex Acrílica Em Paredes, Duas Demãos. Af_06/2014 | m2 | 296.9 |  | 0 | 0% | #REF!
8 |  |  | INSTALAÇÕES HIDRÁULICAS | 0 |  |  |  | 0% | #REF!
08.01 |  |  | BEBEDOURO | 0 |  |  |  | 0% | #REF!
08.01.01 | 43.01.010 | CPOS- 176 | Bebedouro Elétrico De Pressão Em Aço Inoxidável, Capacidade 4 L/H - Simples | un | 4 |  | 0 | 0% | #REF!
08.02 |  |  | ESGOTO | 0 |  |  |  | 0% | #REF!
08.02.01 | 89546 | Sinapi- Out/19 | Bucha De Redução Longa, Pvc, Serie R, Água Pluvial, Dn 50 X 40 Mm, Junta Elástica, Fornecido E Instalado Em Ramal De Encaminhamento. Af_12/2014 | un | 1 |  | 0 | 0% | #REF!
08.02.02 | 49.03.036 | CPOS- 176 | Caixa De Gordura Em Pvc Com Tampa Reforçada - Capacidade 19 Litros | un | 2 |  | 0 | 0% | #REF!
08.02.03 | 101012 | Siurb (Edif)- Jan/19 | Caixa Sifonada De Pvc Rígido - 150X150Mm | un | 22 |  | 0 | 0% | #REF!
08.02.04 | 89746 | Sinapi- Out/19 | Joelho 45 Graus, Pvc, Serie Normal, Esgoto Predial, Dn 100 Mm, Junta Elástica, Fornecido E Instalado Em Ramal De Descarga Ou Ramal De Esgoto Sanitário. Af_12/2014 | un | 10 |  | 0 | 0% | #REF!
08.02.05 | 89732 | Sinapi- Out/19 | Joelho 45 Graus, Pvc, Serie Normal, Esgoto Predial, Dn 50 Mm, Junta Elástica, Fornecido E Instalado Em Ramal De Descarga Ou Ramal De Esgoto Sanitário. Af_12/2014 | un | 20 |  | 0 | 0% | #REF!
08.02.06 | 89850 | Sinapi- Out/19 | Joelho 90 Graus, Pvc, Serie Normal, Esgoto Predial, Dn 100 Mm, Junta Elástica, Fornecido E Instalado Em Subcoletor Aéreo De Esgoto Sanitário. Af_12/2014 | un | 12 |  | 0 | 0% | #REF!
08.02.07 | 89724 | Sinapi- Out/19 | Joelho 90 Graus, Pvc, Serie Normal, Esgoto Predial, Dn 40 Mm, Junta Soldável, Fornecido E Instalado Em Ramal De Descarga Ou Ramal De Esgoto Sanitário. Af_12/2014 | un | 62 |  | 0 | 0% | #REF!
08.02.08 | 89731 | Sinapi- Out/19 | Joelho 90 Graus, Pvc, Serie Normal, Esgoto Predial, Dn 50 Mm, Junta Elástica, Fornecido E Instalado Em Ramal De Descarga Ou Ramal De Esgoto Sanitário. Af_12/2014 | un | 39 |  | 0 | 0% | #REF!
08.02.09 | 89737 | Sinapi- Out/19 | Joelho 90 Graus, Pvc, Serie Normal, Esgoto Predial, Dn 75 Mm, Junta Elástica, Fornecido E Instalado Em Ramal De Descarga Ou Ramal De Esgoto Sanitário. Af_12/2014 | un | 1 |  | 0 | 0% | #REF!
08.02.10 | 89861 | Sinapi- Out/19 | Junção Simples, Pvc, Serie Normal, Esgoto Predial, Dn 100 X 100 Mm, Junta Elástica, Fornecido E Instalado Em Subcoletor Aéreo De Esgoto Sanitário. Af_12/2014 | un | 14 |  | 0 | 0% | #REF!
08.02.11 | 89567 | Sinapi- Out/19 | Junção Simples, Pvc, Serie R, Água Pluvial, Dn 100 X 100 Mm, Junta Elástica, Fornecido E Instalado Em Ramal De Encaminhamento. Af_12/2014 | un | 12 |  | 0 | 0% | #REF!
08.02.12 | 89563 | Sinapi- Out/19 | Junção Simples, Pvc, Serie R, Água Pluvial, Dn 50 Mm, Junta Elástica, Fornecido E Instalado Em Ramal De Encaminhamento. Af_12/2014 | un | 5 |  | 0 | 0% | #REF!
08.02.13 | 89565 | Sinapi- Out/19 | Junção Simples, Pvc, Serie R, Água Pluvial, Dn 75 X 75 Mm, Junta Elástica, Fornecido E Instalado Em Ramal De Encaminhamento. Af_12/2014 | un | 2 |  | 0 | 0% | #REF!
08.02.14 | 89557 | Sinapi- Out/19 | Redução Excêntrica, Pvc, Serie R, Água Pluvial, Dn 100 X 75 Mm, Junta Elástica, Fornecido E Instalado Em Ramal De Encaminhamento. Af_12/2014 | un | 7 |  | 0 | 0% | #REF!
08.02.15 | 89549 | Sinapi- Out/19 | Redução Excêntrica, Pvc, Serie R, Água Pluvial, Dn 75 X 50 Mm, Junta Elástica, Fornecido E Instalado Em Ramal De Encaminhamento. Af_12/2014 | un | 2 |  | 0 | 0% | #REF!
08.02.16 | 89796 | Sinapi- Out/19 | Te, Pvc, Serie Normal, Esgoto Predial, Dn 100 X 100 Mm, Junta Elástica, Fornecido E Instalado Em Ramal De Descarga Ou Ramal De Esgoto Sanitário. Af_12/2014 | un | 11 |  | 0 | 0% | #REF!
08.02.17 | 89784 | Sinapi- Out/19 | Te, Pvc, Serie Normal, Esgoto Predial, Dn 50 X 50 Mm, Junta Elástica, Fornecido E Instalado Em Ramal De Descarga Ou Ramal De Esgoto Sanitário. Af_12/2014 | un | 39 |  | 0 | 0% | #REF!
08.02.18 | 89786 | Sinapi- Out/19 | Te, Pvc, Serie Normal, Esgoto Predial, Dn 75 X 75 Mm, Junta Elástica, Fornecido E Instalado Em Ramal De Descarga Ou Ramal De Esgoto Sanitário. Af_12/2014 | un | 2 |  | 0 | 0% | #REF!
08.02.19 | 89714 | Sinapi- Out/19 | Tubo Pvc, Serie Normal, Esgoto Predial, Dn 100 Mm, Fornecido E Instalado Em Ramal De Descarga Ou Ramal De Esgoto Sanitário. Af_12/2014 | m | 192.09 |  | 0 | 0% | #REF!
08.02.20 | 91792 | Sinapi- Out/19 | (Composição Representativa) Do Serviço De Instalação De Tubo De Pvc, Série Normal, Esgoto Predial, Dn 40 Mm (Instalado Em Ramal De Descarga Ou Ramal De Esgoto Sanitário), Inclusive Conexões, Cortes E Fixações, Para Prédios. Af_10/2015 | m | 19.26 |  | 0 | 0% | #REF!
08.02.21 | 91793 | Sinapi- Out/19 | (Composição Representativa) Do Serviço De Instalação De Tubo De Pvc, Série Normal, Esgoto Predial, Dn 50 Mm (Instalado Em Ramal De Descarga Ou Ramal De Esgoto Sanitário), Inclusive Conexões, Cortes E Fixações Para, Prédios. Af_10/2015 | m | 134.22 |  | 0 | 0% | #REF!
08.02.22 | 89713 | Sinapi- Out/19 | Tubo Pvc, Serie Normal, Esgoto Predial, Dn 75 Mm, Fornecido E Instalado Em Ramal De Descarga Ou Ramal De Esgoto Sanitário. Af_12/2014 | m | 5.18 |  | 0 | 0% | #REF!
08.02.23 | 6087 | Sinapi- Out/19 | Tampa Em Concreto Armado 60X60X5Cm P/Cx Inspecao/Fossa Septica | un | 11 |  | 0 | 0% | #REF!
08.02.24 | 73799/1 | Sinapi- Out/19 | Grelha Em Ferro Fundido Simples Com Requadro, Carga Máxima 12,5 T, 300 X 1000 Mm, E = 15 Mm, Fornecida E Assentada Com Argamassa 1:4 Cimento:Areia. | un | 4 |  | 0 | 0% | #REF!
08.03 |  |  | ESGOTO EXTERNO | 0 |  |  |  | 0% | #REF!
08.03.01 | 73816/1 | Sinapi- Out/19 | Execucao De Dreno Com Tubos De Pvc Corrugado Flexivel Perfurado - Dn 100 | m | 176.33 |  | 0 | 0% | #REF!
08.03.02 | 97988 | Sinapi- Out/19 | Base Para Poço De Visita Circular Para Esgoto, Em Alvenaria Com Tijolos Cerâmicos Maciços, Diâmetro Interno = 1,2 M, Profundidade = 1,45 M, Excluindo Tampão. Af_05/2018 | un | 5 |  | 0 | 0% | #REF!
08.03.03 | 73607 | Sinapi- Out/19 | Assentamento De Tampao De Ferro Fundido 600 Mm | un | 5 |  | 0 | 0% | #REF!
08.03.04 | 89744 | Sinapi- Out/19 | Joelho 90 Graus, Pvc, Serie Normal, Esgoto Predial, Dn 100 Mm, Junta Elástica, Fornecido E Instalado Em Ramal De Descarga Ou Ramal De Esgoto Sanitário. Af_12/2014 | un | 9 |  | 0 | 0% | #REF!
08.03.05 | 100933 | Siurb (Edif)- Jan/19 | Tubo De Pvc Rígido, Ponta E Bolsa (Linha Esgoto) - 100Mm (4") | m | 19.44 |  | 0 | 0% | #REF!
08.03.06 | 100934 | Siurb (Edif)- Jan/19 | Tubo De Pvc Rígido, Ponta E Bolsa (Linha Esgoto) - 150Mm (6") | m | 3 |  | 0 | 0% | #REF!
08.03.07 | 72131 | Sinapi- Out/19 | Alvenaria Em Tijolo Ceramico Macico 5X10X20Cm 1 Vez (Espessura 20Cm), Assentado Com Argamassa Traco 1:2:8 (Cimento, Cal E Areia) | m2 | 10.9 |  | 0 | 0% | #REF!
08.04 |  |  | ÁGUA FRIA | 0 |  |  |  | 0% | #REF!
08.04.01 | 43.10.770 | CPOS- 176 | Conjunto Motor-Bomba (Centrífuga) 40 Cv, Monoestágio Trifásico, Hman= 45 A 75 Mca E Q= 120 A 75 M³/H | un | 1 |  | 0 | 0% | #REF!
08.04.02 | 83878 | Sinapi- Out/19 | Ligacao Da Rede 50Mm Ao Ramal Predial 1/2" | un | 1 |  | 0 | 0% | #REF!
08.04.03 | 94489 | Sinapi- Out/19 | Registro De Esfera, Pvc, Soldável, Dn 25 Mm, Instalado Em Reservação De Água De Edificação Que Possua Reservatório De Fibra/Fibrocimento Fornecimento E Instalação. Af_06/2016 | un | 1 |  | 0 | 0% | #REF!
08.04.04 | 94495 | Sinapi- Out/19 | Registro De Gaveta Bruto, Latão, Roscável, 1, Instalado Em Reservação De Água De Edificação Que Possua Reservatório De Fibra/Fibrocimento  Fornecimento E Instalação. Af_06/2016 | un | 2 |  | 0 | 0% | #REF!
08.04.05 | 94497 | Sinapi- Out/19 | Registro De Gaveta Bruto, Latão, Roscável, 1 1/2, Instalado Em Reservação De Água De Edificação Que Possua Reservatório De Fibra/Fibrocimento  Fornecimento E Instalação. Af_06/2016 | un | 1 |  | 0 | 0% | #REF!
08.04.06 | 89353 | Sinapi- Out/19 | Registro De Gaveta Bruto, Latão, Roscável, 3/4", Fornecido E Instalado Em Ramal De Água. Af_12/2014 | un | 1 |  | 0 | 0% | #REF!
08.04.07 | 89360 | Sinapi- Out/19 | Curva 90 Graus, Pvc, Soldável, Dn 20Mm, Instalado Em Ramal Ou Sub-Ramal De Água - Fornecimento E Instalação. Af_12/2014 | un | 1 |  | 0 | 0% | #REF!
08.04.08 | 100262. | Siurb (Edif)- Jan/19 | Tubo De Pvc Rígido, Soldável (Linha Água) - 32Mm (1") | m | 0.28 |  | 0 | 0% | #REF!
08.04.09 | 94656 | Sinapi- Out/19 | Adaptador Curto Com Bolsa E Rosca Para Registro, Pvc, Soldável, Dn 25 Mm X 3/4 , Instalado Em Reservação De Água De Edificação Que Possua Reservatório De Fibra/Fibrocimento Fornecimento E Instalação. Af_06/2016 | un | 4 |  | 0 | 0% | #REF!
08.04.10 | 94662 | Sinapi- Out/19 | Adaptador Curto Com Bolsa E Rosca Para Registro, Pvc, Soldável, Dn 50 Mm X 1 1/2 , Instalado Em Reservação De Água De Edificação Que Possua Reservatório De Fibra/Fibrocimento Fornecimento E Instalação. Af_06/2016 | un | 1 |  | 0 | 0% | #REF!
08.04.11 | 89383 | Sinapi- Out/19 | Adaptador Curto Com Bolsa E Rosca Para Registro, Pvc, Soldável, Dn 25Mm X 3/4, Instalado Em Ramal Ou Sub-Ramal De Água - Fornecimento E Instalação. Af_12/2014 | un | 2 |  | 0 | 0% | #REF!
08.04.12 | 89391 | Sinapi- Out/19 | Adaptador Curto Com Bolsa E Rosca Para Registro, Pvc, Soldável, Dn 32Mm X 1, Instalado Em Ramal Ou Sub-Ramal De Água - Fornecimento E Instalação. Af_12/2014 | un | 5 |  | 0 | 0% | #REF!
08.04.13 | 89596 | Sinapi- Out/19 | Adaptador Curto Com Bolsa E Rosca Para Registro, Pvc, Soldável, Dn 50Mm X 1.1/2, Instalado Em Prumada De Água - Fornecimento E Instalação. Af_12/2014 | un | 2 |  | 0 | 0% | #REF!
08.04.14 | 89409 | Sinapi- Out/19 | Joelho 45 Graus, Pvc, Soldável, Dn 25Mm, Instalado Em Ramal De Distribuição De Água - Fornecimento E Instalação. Af_12/2014 | un | 10 |  | 0 | 0% | #REF!
08.04.15 | 89481 | Sinapi- Out/19 | Joelho 90 Graus, Pvc, Soldável, Dn 25Mm, Instalado Em Prumada De Água - Fornecimento E Instalação. Af_12/2014 | un | 8 |  | 0 | 0% | #REF!
08.04.16 | 89413 | Sinapi- Out/19 | Joelho 90 Graus, Pvc, Soldável, Dn 32Mm, Instalado Em Ramal De Distribuição De Água - Fornecimento E Instalação. Af_12/2014 | un | 8 |  | 0 | 0% | #REF!
08.04.17 | 94678 | Sinapi- Out/19 | Joelho 90 Graus, Pvc, Soldável, Dn 50 Mm Instalado Em Reservação De Água De Edificação Que Possua Reservatório De Fibra/Fibrocimento Fornecimento E Instalação. Af_06/2016 | un | 1 |  | 0 | 0% | #REF!
08.04.18 | 89402 | Sinapi- Out/19 | Tubo, Pvc, Soldável, Dn 25Mm, Instalado Em Ramal De Distribuição De Água - Fornecimento E Instalação. Af_12/2014 | m | 339.76 |  | 0 | 0% | #REF!
08.04.19 | 89403 | Sinapi- Out/19 | Tubo, Pvc, Soldável, Dn 32Mm, Instalado Em Ramal De Distribuição De Água - Fornecimento E Instalação. Af_12/2014 | m | 12.58 |  | 0 | 0% | #REF!
08.04.20 | 89449 | Sinapi- Out/19 | Tubo, Pvc, Soldável, Dn 50Mm, Instalado Em Prumada De Água - Fornecimento E Instalação. Af_12/2014 | m | 11.19 |  | 0 | 0% | #REF!
08.04.21 | 89385 | Sinapi- Out/19 | Luva Soldável E Com Rosca, Pvc, Soldável, Dn 25Mm X 3/4, Instalado Em Ramal Ou Sub-Ramal De Água - Fornecimento E Instalação. Af_12/2014 | un | 3 |  | 0 | 0% | #REF!
08.04.22 | 89625 | Sinapi- Out/19 | Te, Pvc, Soldável, Dn 50Mm, Instalado Em Prumada De Água - Fornecimento E Instalação. Af_12/2014 | un | 1 |  | 0 | 0% | #REF!
08.04.23 | 94497 | Sinapi- Out/19 | Registro De Gaveta Bruto, Latão, Roscável, 1 1/2, Instalado Em Reservação De Água De Edificação Que Possua Reservatório De Fibra/Fibrocimento  Fornecimento E Instalação. Af_06/2016 | un | 3 |  | 0 | 0% | #REF!
08.04.24 | 94494 | Sinapi- Out/19 | Registro De Gaveta Bruto, Latão, Roscável, 3/4, Instalado Em Reservação De Água De Edificação Que Possua Reservatório De Fibra/Fibrocimento  Fornecimento E Instalação. Af_06/2016 | un | 2 |  | 0 | 0% | #REF!
08.04.25 | 89987 | Sinapi- Out/19 | Registro De Gaveta Bruto, Latão, Roscável, 3/4", Com Acabamento E Canopla Cromados. Fornecido E Instalado Em Ramal De Água. Af_12/2014 | un | 24 |  | 0 | 0% | #REF!
08.04.26 | 89985 | Sinapi- Out/19 | Registro De Pressão Bruto, Latão, Roscável, 3/4", Com Acabamento E Canopla Cromados. Fornecido E Instalado Em Ramal De Água. Af_12/2014 | un | 3 |  | 0 | 0% | #REF!
08.04.27 | 44.03.630 | CPOS- 176 | Torneira De Acionamento Restrito, Em Latão Cromado, Dn= 1/2´ Ou 3/4´ | un | 3 |  | 0 | 0% | #REF!
08.04.28 | 86886 | Sinapi- Out/19 | Engate Flexível Em Inox, 1/2 X 30Cm - Fornecimento E Instalação. Af_12/2013 | un | 13 |  | 0 | 0% | #REF!
08.04.29 | 86884 | Sinapi- Out/19 | Engate Flexível Em Plástico Branco, 1/2" X 30Cm - Fornecimento E Instalação. Af_12/2013 | un | 22 |  | 0 | 0% | #REF!
08.04.30 | 94656 | Sinapi- Out/19 | Adaptador Curto Com Bolsa E Rosca Para Registro, Pvc, Soldável, Dn 25 Mm X 3/4 , Instalado Em Reservação De Água De Edificação Que Possua Reservatório De Fibra/Fibrocimento Fornecimento E Instalação. Af_06/2016 | un | 57 |  | 0 | 0% | #REF!
08.04.31 | 94713 | Sinapi- Out/19 | Adaptador Com Flanges Livres, Pvc, Soldável, Dn 75 Mm X 2 1/2 , Instalado Em Reservação De Água De Edificação Que Possua Reservatório De Fibra/Fibrocimento Fornecimento E Instalação. Af_06/2016 | un | 1 |  | 0 | 0% | #REF!
08.04.32 | 89378 | Sinapi- Out/19 | Luva, Pvc, Soldável, Dn 25Mm, Instalado Em Ramal Ou Sub-Ramal De Água - Fornecimento E Instalação. Af_12/2014 | un | 3 |  | 0 | 0% | #REF!
08.04.33 | 94662 | Sinapi- Out/19 | Adaptador Curto Com Bolsa E Rosca Para Registro, Pvc, Soldável, Dn 50 Mm X 1 1/2 , Instalado Em Reservação De Água De Edificação Que Possua Reservatório De Fibra/Fibrocimento Fornecimento E Instalação. Af_06/2016 | un | 9 |  | 0 | 0% | #REF!
08.04.34 | 89546 | Sinapi- Out/19 | Bucha De Redução Longa, Pvc, Serie R, Água Pluvial, Dn 50 X 40 Mm, Junta Elástica, Fornecido E Instalado Em Ramal De Encaminhamento. Af_12/2014 | un | 28 |  | 0 | 0% | #REF!
08.04.35 | 89502 | Sinapi- Out/19 | Joelho 45 Graus, Pvc, Soldável, Dn 50Mm, Instalado Em Prumada De Água - Fornecimento E Instalação. Af_12/2014 | un | 15 |  | 0 | 0% | #REF!
08.04.36 | 89481 | Sinapi- Out/19 | Joelho 90 Graus, Pvc, Soldável, Dn 25Mm, Instalado Em Prumada De Água - Fornecimento E Instalação. Af_12/2014 | un | 51 |  | 0 | 0% | #REF!
08.04.37 | 89501 | Sinapi- Out/19 | Joelho 90 Graus, Pvc, Soldável, Dn 50Mm, Instalado Em Prumada De Água - Fornecimento E Instalação. Af_12/2014 | un | 18 |  | 0 | 0% | #REF!
08.04.38 | 100462 | Siurb (Edif)- Jan/19 | Tubo De Pvc Rígido, Soldável (Linha Água) - 25Mm (3/4") | m | 158.7 |  | 0 | 0% | #REF!
08.04.39 | 100465 | Sinapi- Out/19 | Argamassa Traço 1:0,5:4,5 (Em Volume De Cimento, Cal E Areia Média Úmida), Preparo Mecânico Com Misturador De Eixo Horizontal De 300 Kg. Af_08/2019 | m3 | 565.35 |  | 0 | 0% | #REF!
08.04.40 | 100468 | Sinapi- Out/19 | Argamassa Traço 1:3 (Em Volume De Cimento E Areia Média Úmida), Preparo Mecânico Com Misturador De Eixo Horizontal De 160 Kg. Af_08/2019 | m3 | 0.84 |  | 0 | 0% | #REF!
08.04.41 | 89617 | Sinapi- Out/19 | Te, Pvc, Soldável, Dn 25Mm, Instalado Em Prumada De Água - Fornecimento E Instalação. Af_12/2014 | un | 11 |  | 0 | 0% | #REF!
08.04.42 | 89625 | Sinapi- Out/19 | Te, Pvc, Soldável, Dn 50Mm, Instalado Em Prumada De Água - Fornecimento E Instalação. Af_12/2014 | un | 26 |  | 0 | 0% | #REF!
08.04.43 | 89627 | Sinapi- Out/19 | Tê De Redução, Pvc, Soldável, Dn 50Mm X 25Mm, Instalado Em Prumada De Água - Fornecimento E Instalação. Af_12/2014 | un | 12 |  | 0 | 0% | #REF!
08.04.44 | 94672 | Sinapi- Out/19 | Joelho 90 Graus Com Bucha De Latão, Pvc, Soldável, Dn 25 Mm, X 3/4 Instalado Em Reservação De Água De Edificação Que Possua Reservatório De Fibra/Fibrocimento Fornecimento E Instalação. Af_06/2016 | un | 21 |  | 0 | 0% | #REF!
08.04.45 | 94673 | Sinapi- Out/19 | Curva 90 Graus, Pvc, Soldável, Dn 25 Mm, Instalado Em Reservação De Água De Edificação Que Possua Reservatório De Fibra/Fibrocimento Fornecimento E Instalação. Af_06/2016 | un | 18 |  | 0 | 0% | #REF!
08.04.46 | 89627 | Sinapi- Out/19 | Tê De Redução, Pvc, Soldável, Dn 50Mm X 25Mm, Instalado Em Prumada De Água - Fornecimento E Instalação. Af_12/2014 | un | 13 |  | 0 | 0% | #REF!
08.04.47 | 48.02.401 | CPOS- 176 | Reservatório Em Polietileno Com Tampa De Rosca, Capacidade De 500 Litros | un | 2 |  | 0 | 0% | #REF!
08.04.48 | 48.03.138 | CPOS- 176 | Reservatório Metálico Cilíndrico Horizontal - Capacidade De 10.000 Litros | cj | 2 |  | 0 | 0% | #REF!
08.05 |  |  | LOUÇAS, METAIS E ACESSÓRIOS | 0 |  |  |  | 0% | #REF!
08.05.01 | 86931 | Sinapi- Out/19 | Vaso Sanitário Sifonado Com Caixa Acoplada Louça Branca, Incluso Engate Flexível Em Plástico Branco, 1/2 X 40Cm - Fornecimento E Instalação. Af_12/2013 | un | 12 |  | 0 | 0% | #REF!
08.05.02 | 170521 | Siurb (Edif)- Jan/19 | Barra De Apoio Para Deficientes L=80 Cm (Barras Com Diâmetro Entre 3,0 E 4,5Cm) | un | 12 |  | 0 | 0% | #REF!
08.05.03 | 30.01.120 | CPOS- 176 | Barra De Apoio Reta, Para Pessoas Com Mobilidade Reduzida, Em Tubo De Aço Inoxidável De 1 1/4´ X 400 Mm | un | 4 |  | 0 | 0% | #REF!
08.05.04 | 86902 | Sinapi- Out/19 | Lavatório Louça Branca Com Coluna, *44 X 35,5* Cm, Padrão Popular - Fornecimento E Instalação. Af_12/2013 | un | 4 |  | 0 | 0% | #REF!
08.05.05 | 86938 | Sinapi- Out/19 | Cuba De Embutir Oval Em Louça Branca, 35 X 50Cm Ou Equivalente, Incluso Válvula E Sifão Tipo Garrafa Em Metal Cromado - Fornecimento E Instalação. Af_12/2013 | un | 12 |  | 0 | 0% | #REF!
08.05.06 | 86947 | Sinapi- Out/19 | Bancada Mármore Branco Polido 0,50X0,60M, Incluso Cuba De Embutir Oval Em Louça Branca 35 X 50Cm, Válvula, Sifão Tipo Garrafa E Engate Flexível 40Cm Em Metal Cromado E Aparelho Misturador De Mesa, Padrão Médio - Fornecimento E Instalação. Af_12/2013 | un | 4 |  | 0 | 0% | #REF!
08.05.07 | 44.06.250 | CPOS- 176 | Cuba Em Aço Inoxidável Simples De 300 X 140Mm | un | 4 |  | 0 | 0% | #REF!
08.05.08 | 86872 | Sinapi- Out/19 | Tanque De Louça Branca Com Coluna, 30L Ou Equivalente - Fornecimento E Instalação. Af_12/2013 | un | 2 |  | 0 | 0% | #REF!
08.05.09 | 101478 | Siurb (Edif)- Jan/19 | Tampo Para Bancada Úmida - Granito Preto Tijuca Polido 2Cm | m2 | 30.37 |  | 0 | 0% | #REF!
08.05.10 | 74234/1 | Sinapi- Out/19 | Mictorio Sifonado De Louca Branca Com Pertences, Com Registro De Pressao 1/2" Com Canopla Cromada Acabamento Simples E Conjunto Para Fixacao - Fornecimento E Instalacao | un | 3 |  | 0 | 0% | #REF!
08.05.11 | 86915 | Sinapi- Out/19 | Torneira Cromada De Mesa, 1/2" Ou 3/4", Para Lavatório, Padrão Médio - Fornecimento E Instalação. Af_12/2013 | un | 15 |  | 0 | 0% | #REF!
08.05.12 | 86914 | Sinapi- Out/19 | Torneira Cromada 1/2" Ou 3/4" Para Tanque, Padrão Médio - Fornecimento E Instalação. Af_12/2013 | un | 3 |  | 0 | 0% | #REF!
08.05.13 | 86912 | Sinapi- Out/19 | Torneira Cromada Longa, De Parede, 1/2" Ou 3/4", Para Pia De Cozinha, Padrão Médio - Fornecimento E Instalação. Af_12/2013 | un | 4 |  | 0 | 0% | #REF!
08.05.14 | 101404 | Siurb (Edif)- Jan/19 | Torneira De Pressão Para Uso Geral, Metal Cromado - 3/4" | un | 2 |  | 0 | 0% | #REF!
08.05.15 | 9535 | Sinapi- Out/19 | Chuveiro Eletrico Comum Corpo Plastico Tipo Ducha, Fornecimento E Instalacao | un | 3 |  | 0 | 0% | #REF!
9 |  |  | INSTALAÇÃO ELÉTRICA | 0 |  |  |  | 0% | #REF!
09.01 |  |  | QUADRA 1 | 0 |  |  |  | 0% | #REF!
09.01.01 | 40.05.040 | CPOS- 176 | Interruptor Com 2 Teclas Simples E Placa | cj | 4 |  | 0 | 0% | #REF!
09.01.02 | 98201 | Siurb (Edif)- Jan/19 | Interruptor Simples - 1 Tecla | un | 18 |  | 0 | 0% | #REF!
09.01.03 | 98205 | Siurb (Edif)- Jan/19 | Interruptor Paralelo - 1 Tecla | un | 123 |  | 0 | 0% | #REF!
09.01.04 | 98202 | Siurb (Edif)- Jan/19 | Interruptor Simples - 2 Teclas | un | 1 |  | 0 | 0% | #REF!
09.01.05 | 98203 | Siurb (Edif)- Jan/19 | Interruptor Simples - 3 Teclas | un | 1 |  | 0 | 0% | #REF!
09.01.06 | 40.05.100 | CPOS- 176 | Interruptor Com 2 Teclas Paralelo E Placa | cj | 2 |  | 0 | 0% | #REF!
09.01.07 | 40.05.160 | CPOS- 176 | Interruptor Com 3 Teclas, 1 Simples, 2 Paralelo E Placa | cj | 4 |  | 0 | 0% | #REF!
09.01.08 | 40.04.480 | CPOS- 176 | Conjunto 1 Interruptor Simples E 1 Tomada 2P+T De 10 A, Completo | cj | 9 |  | 0 | 0% | #REF!
09.01.09 | 40.04.450 | CPOS- 176 | Tomada 2P+T De 10 A - 250 V, Completa | cj | 117 |  | 0 | 0% | #REF!
09.01.10 | 91856 | Sinapi- Out/19 | Eletroduto Flexível Corrugado, Pvc, Dn 32 Mm (1"), Para Circuitos Terminais, Instalado Em Parede - Fornecimento E Instalação. Af_12/2015 | m | 89.6 |  | 0 | 0% | #REF!
09.01.11 | 91854 | Sinapi- Out/19 | Eletroduto Flexível Corrugado, Pvc, Dn 25 Mm (3/4"), Para Circuitos Terminais, Instalado Em Parede - Fornecimento E Instalação. Af_12/2015 | m | 2168.24 |  | 0 | 0% | #REF!
09.01.12 | 91860 | Sinapi- Out/19 | Eletroduto Flexível Corrugado, Pead, Dn 40 Mm (1 1/4"), Para Circuitos Terminais, Instalado Em Parede - Fornecimento E Instalação. Af_12/2015 | m | 26.75 |  | 0 | 0% | #REF!
09.01.13 | 91939 | Sinapi- Out/19 | Caixa Retangular 4" X 2" Alta (2,00 M Do Piso), Pvc, Instalada Em Parede - Fornecimento E Instalação. Af_12/2015 | un | 166 |  | 0 | 0% | #REF!
09.01.14 | 91942 | Sinapi- Out/19 | Caixa Retangular 4" X 4" Alta (2,00 M Do Piso), Pvc, Instalada Em Parede - Fornecimento E Instalação. Af_12/2015 | un | 3 |  | 0 | 0% | #REF!
09.01.15 | 91937 | Sinapi- Out/19 | Caixa Octogonal 3" X 3", Pvc, Instalada Em Laje - Fornecimento E Instalação. Af_12/2015 | un | 259 |  | 0 | 0% | #REF!
09.01.16 | 74130/7 | Sinapi- Out/19 | Disjuntor Termomagnetico Tripolar Em Caixa Moldada 250A 600V, Fornecimento E Instalacao | un | 2 |  | 0 | 0% | #REF!
09.01.17 | 93671 | Sinapi- Out/19 | Disjuntor Tripolar Tipo Din, Corrente Nominal De 32A - Fornecimento E Instalação. Af_04/2016 | un | 4 |  | 0 | 0% | #REF!
09.01.18 | 37.13.660 | CPOS- 176 | Disjuntor Termomagnético, Tripolar 220/380 V, Corrente De 60 A Até 100 A | un | 2 |  | 0 | 0% | #REF!
09.01.19 | 93653 | Sinapi- Out/19 | Disjuntor Monopolar Tipo Din, Corrente Nominal De 10A - Fornecimento E Instalação. Af_04/2016 | un | 18 |  | 0 | 0% | #REF!
09.01.20 | 93654 | Sinapi- Out/19 | Disjuntor Monopolar Tipo Din, Corrente Nominal De 16A - Fornecimento E Instalação. Af_04/2016 | un | 17 |  | 0 | 0% | #REF!
09.01.21 | 93661 | Sinapi- Out/19 | Disjuntor Bipolar Tipo Din, Corrente Nominal De 16A - Fornecimento E Instalação. Af_04/2016 | un | 3 |  | 0 | 0% | #REF!
09.01.22 | 93664 | Sinapi- Out/19 | Disjuntor Bipolar Tipo Din, Corrente Nominal De 32A - Fornecimento E Instalação. Af_04/2016 | un | 2 |  | 0 | 0% | #REF!
09.01.23 | 93661 | Sinapi- Out/19 | Disjuntor Bipolar Tipo Din, Corrente Nominal De 16A - Fornecimento E Instalação. Af_04/2016 | un | 7 |  | 0 | 0% | #REF!
09.01.24 | 93662 | Sinapi- Out/19 | Disjuntor Bipolar Tipo Din, Corrente Nominal De 20A - Fornecimento E Instalação. Af_04/2016 | un | 9 |  | 0 | 0% | #REF!
09.01.25 | 90460 | Sinapi- Out/19 | Perfilado De Seção 38X76 Mm Para Suporte De Até 3 Tubos Horizontais. Af_05/2015 | m | 16 |  | 0 | 0% | #REF!
09.01.26 | 90468 | Sinapi- Out/19 | Chumbamento Linear Em Contrapiso Para Ramais/Distribuição Com Diâmetros Menores Ou Iguais A 40 Mm. Af_05/2015 | m | 5 |  | 0 | 0% | #REF!
09.01.27 | 90468 | Sinapi- Out/19 | Chumbamento Linear Em Contrapiso Para Ramais/Distribuição Com Diâmetros Menores Ou Iguais A 40 Mm. Af_05/2015 | m | 2 |  | 0 | 0% | #REF!
09.01.28 | 74131/5 | Sinapi- Out/19 | Quadro De Distribuicao De Energia De Embutir, Em Chapa Metalica, Para 24 Disjuntores Termomagneticos Monopolares, Com Barramento Trifasico E Neutro, Fornecimento E Instalacao | un | 5 |  | 0 | 0% | #REF!
09.01.29 | 91924 | Sinapi- Out/19 | Cabo De Cobre Flexível Isolado, 1,5 Mm², Anti-Chama 450/750 V, Para Circuitos Terminais - Fornecimento E Instalação. Af_12/2015 | m | 3345.26 |  | 0 | 0% | #REF!
09.01.30 | 91926 | Sinapi- Out/19 | Cabo De Cobre Flexível Isolado, 2,5 Mm², Anti-Chama 450/750 V, Para Circuitos Terminais - Fornecimento E Instalação. Af_12/2015 | m | 4797.7 |  | 0 | 0% | #REF!
09.01.31 | 91928 | Sinapi- Out/19 | Cabo De Cobre Flexível Isolado, 4 Mm², Anti-Chama 450/750 V, Para Circuitos Terminais - Fornecimento E Instalação. Af_12/2015 | m | 484.85 |  | 0 | 0% | #REF!
09.01.32 | 91930 | Sinapi- Out/19 | Cabo De Cobre Flexível Isolado, 6 Mm², Anti-Chama 450/750 V, Para Circuitos Terminais - Fornecimento E Instalação. Af_12/2015 | m | 313.55 |  | 0 | 0% | #REF!
09.01.33 | 91934 | Sinapi- Out/19 | Cabo De Cobre Flexível Isolado, 16 Mm², Anti-Chama 450/750 V, Para Circuitos Terminais - Fornecimento E Instalação. Af_12/2015 | m | 119.25 |  | 0 | 0% | #REF!
09.01.34 | 92983 | Sinapi- Out/19 | Cabo De Cobre Flexível Isolado, 25 Mm², Anti-Chama 450/750 V, Para Distribuição - Fornecimento E Instalação. Af_12/2015 | m | 26.75 |  | 0 | 0% | #REF!
09.01.35 | 92987 | Sinapi- Out/19 | Cabo De Cobre Flexível Isolado, 50 Mm², Anti-Chama 450/750 V, Para Distribuição - Fornecimento E Instalação. Af_12/2015 | m | 107.4 |  | 0 | 0% | #REF!
09.02 |  |  | LUMINÁRIAS | 0 |  |  |  | 0% | #REF!
09.02.01 | 50.05.310 | CPOS- 176 | Bloco Autônomo De Iluminação De Emergência Com Autonomia Mínima De 3 Horas, Equipado Com 2 Faróis De Lâmpadas De 21/55 W | un | 17 |  | 0 | 0% | #REF!
09.02.02 | 41.31.087 | CPOS- 176 | Luminária Led Redonda De Sobrepor Com Difusor Recuado Translucido, 4000 K, Fluxo Luminoso De 1900 A 2000 Lm, Potência De 17 A 19 W | un | 242 |  | 0 | 0% | #REF!
09.02.03 | 41.31.085 | CPOS- 176 | Luminária Led Redonda De Sobrepor Com Difusor Recuado Translucido, 4000 K, Fluxo Luminoso De 800 A 1060 Lm, Potência De 9 A 10 W | un | 17 |  | 0 | 0% | #REF!
09.02.04 | 90938 | Siurb (Edif)- Jan/19 | Projetor Para Uso Externo Com Lâmpada Led De 100W - Completa | un | 5 |  | 0 | 0% | #REF!
09.02.05 | 97593 | Sinapi- Out/19 | Luminária Tipo Spot, De Sobrepor, Com 1 Lâmpada De 15 W - Fornecimento E Instalação. Af_11/2017 | un | 106 |  | 0 | 0% | #REF!
09.03 |  |  | SPDA | 0 |  |  |  | 0% | #REF!
09.03.01 | 42.05.200 | CPOS- 176 | Haste De Aterramento De 5/8'' X 2,4 M | un | 36 |  | 0 | 0% | #REF!
09.03.02 | 39.04.070 | CPOS- 176 | Cabo De Cobre Nu, Têmpera Mole, Classe 2, De 35 Mm² | m | 124.66 |  | 0 | 0% | #REF!
09.03.03 | 39.04.080 | CPOS- 176 | Cabo De Cobre Nu, Têmpera Mole, Classe 2, De 50 Mm² | m | 165.79 |  | 0 | 0% | #REF!
09.03.04 | 91114 | Siurb (Edif)- Jan/19 | Caixa De Inspeção De Aterramento Tipo Embutir Com Tampa E Alça | un | 2 |  | 0 | 0% | #REF!
09.03.05 | 42.05.250 | CPOS- 176 | Barra Condutora Chata Em Alumínio De 3/4´ X 1/4´, Inclusive Acessórios De Fixação | m | 294.08 |  | 0 | 0% | #REF!
09.03.06 | 42.20.240 | CPOS- 176 | Solda Exotérmica Conexão Cabo-Haste No Topo, Bitola Do Cabo De 25Mm² A 35Mm² Para Haste De 5/8" | un | 30 |  | 0 | 0% | #REF!
09.03.07 | 42.20.250 | CPOS- 176 | Solda Exotérmica Conexão Cabo-Haste No Topo, Bitola Do Cabo De 50Mm² A 95Mm² Para Haste De 5/8" E 3/4" | un | 6 |  | 0 | 0% | #REF!
09.03.08 | 42.05.170 | CPOS- 176 | Vergalhão Liso De Aço Galvanizado, Diâmetro De 3/8´ | m | 121.5 |  | 0 | 0% | #REF!
09.03.09 | 72272 | Sinapi- Out/19 | Conector Parafuso Fendido Split-Bolt - Para Cabo De 35Mm2 - Fornecimento E Instalacao | un | 27 |  | 0 | 0% | #REF!
09.03.10 | 06.01.020 | CPOS- 176 | Escavação Manual Em Solo De 1ª E 2ª Categoria Em Campo Aberto | m³ | 24.87 |  | 0 | 0% | #REF!
09.03.11 | 07.11.020 | CPOS- 176 | Reaterro Compactado Mecanizado De Vala Ou Cava Com Compactador | m³ | 24.87 |  | 0 | 0% | #REF!
09.04 |  |  | BOMBEIRO | 0 |  |  |  | 0% | #REF!
09.04.01 | 73775/2 | Sinapi- Out/19 | Extintor Incendio Agua-Pressurizada 10L Incl Suporte Parede Carga Completa Fornecimento E Colocacao | un | 3 |  | 0 | 0% | #REF!
09.04.02 | 50.10.084 | CPOS- 176 | Extintor Manual De Pó Químico Seco 20 Bc - Capacidade De 12 Kg | un | 3 |  | 0 | 0% | #REF!
09.04.03 | 100895 | Siurb (Edif)- Jan/19 | Seta Para Hidrante/Extintor De Incêndio | un | 9 |  | 0 | 0% | #REF!
09.04.04 | 97.02.193 | CPOS- 176 | Placa De Sinalização Em Pvc Fotoluminescente (200X200Mm), Com Indicação De Equipamentos De Alarme, Detecção E Extinção De Incêndio | un | 4 |  | 0 | 0% | #REF!
09.04.05 | 97.02.195 | CPOS- 176 | Placa De Sinalização Em Pvc Fotoluminescente, Com Indicação De Rota De Evacuação E Saída De Emergência | un | 42 |  | 0 | 0% | #REF!
09.04.06 | 91050 | Siurb (Edif)- Jan/19 | Central De Alarme De Incêndio Até 12 Laços | un | 1 |  | 0 | 0% | #REF!
09.04.07 | 50.01.090 | CPOS- 176 | Botoeira Para Acionamento De Bomba De Incêndio Tipo Quebra-Vidro | un | 4 |  | 0 | 0% | #REF!
09.04.08 | 40.20.110 | CPOS- 176 | Alarme Sonoro Bitonal 220 V Para Painel De Comando | un | 4 |  | 0 | 0% | #REF!
09.04.09 | 50.01.090 | CPOS- 176 | Botoeira Para Acionamento De Bomba De Incêndio Tipo Quebra-Vidro | un | 2 |  | 0 | 0% | #REF!
09.04.10 | 50.05.240 | CPOS- 176 | Luminária Para Balizamento Ou Aclaramento De Sobrepor Completa Com Lâmpada Fluorescente Compacta De 9 W | un | 18 |  | 0 | 0% | #REF!
09.04.11 | 94713 | Sinapi- Out/19 | Adaptador Com Flanges Livres, Pvc, Soldável, Dn 75 Mm X 2 1/2 , Instalado Em Reservação De Água De Edificação Que Possua Reservatório De Fibra/Fibrocimento Fornecimento E Instalação. Af_06/2016 | un | 1 |  | 0 | 0% | #REF!
09.04.12 | 94474 | Sinapi- Out/19 | Cotovelo 45 Graus, Em Ferro Galvanizado, Conexão Rosqueada, Dn 65 (2 1/2), Instalado Em Reservação De Água De Edificação Que Possua Reservatório De Fibra/Fibrocimento  Fornecimento E Instalação. Af_06/2016 | un | 2 |  | 0 | 0% | #REF!
09.04.13 | 94473 | Sinapi- Out/19 | Cotovelo 90 Graus, Em Ferro Galvanizado, Conexão Rosqueada, Dn 65 (2 1/2), Instalado Em Reservação De Água De Edificação Que Possua Reservatório De Fibra/Fibrocimento  Fornecimento E Instalação. Af_06/2016 | un | 7 |  | 0 | 0% | #REF!
09.04.14 | 92339 | Sinapi- Out/19 | Tubo De Aço Preto Sem Costura, Conexão Soldada, Dn 65 (2 1/2"), Instalado Em Prumadas - Fornecimento E Instalação. Af_12/2015 | m | 98.24 |  | 0 | 0% | #REF!
09.04.15 | 97459 | Sinapi- Out/19 | Tê, Em Aço, Conexão Soldada, Dn 65 (2 1/2"), Instalado Em Prumadas - Fornecimento E Instalação. Af_12/2015 | un | 2 |  | 0 | 0% | #REF!
09.04.16 | 43.10.210 | CPOS- 176 | Conjunto Motor-Bomba (Centrífuga) 60 Cv, Monoestágio, Hman= 90 A 125 Mca, Q= 115 A 50 M³/H | un | 1 |  | 0 | 0% | #REF!
09.04.17 | 43.10.480 | CPOS- 176 | Conjunto Motor-Bomba (Centrífuga) 7,5 Cv, Multiestágio, Hman= 30 A 80 Mca, Q= 21,6 A 12,0 M³/H | un | 1 |  | 0 | 0% | #REF!
09.04.18 | 42.01.080 | CPOS- 176 | Niple Duplo Galvanizado De 2´ | un | 1 |  | 0 | 0% | #REF!
09.04.19 | 50.01.330 | CPOS- 176 | Abrigo De Hidrante De 2 1/2´ Completo - Inclusive Mangueira De 30 M (2 X 15 M) | un | 2 |  | 0 | 0% | #REF!
09.04.20 | 94499 | Sinapi- Out/19 | Registro De Gaveta Bruto, Latão, Roscável, 2 1/2, Instalado Em Reservação De Água De Edificação Que Possua Reservatório De Fibra/Fibrocimento  Fornecimento E Instalação. Af_06/2016 | un | 1 |  | 0 | 0% | #REF!
09.04.21 | 50.01.190 | CPOS- 176 | Tampão De Engate Rápido Em Latão, Dn= 2 1/2´, Com Corrente | un | 1 |  | 0 | 0% | #REF!
09.04.22 | 73606 | Sinapi- Out/19 | Assentamento De Tampao De Ferro Fundido 900 Mm | un | 1 |  | 0 | 0% | #REF!
09.04.23 | 49.06.460 | CPOS- 176 | Tampão Em Ferro Fundido De 600 X 600 Mm, Classe B 125 (Ruptura > 125 Kn) | un | 1 |  | 0 | 0% | #REF!
09.04.24 | 100285 | Sinapi- Out/19 | Transporte Horizontal Manual, De Barramento Blindado (Unidade: Mxkm). Af_07/2019 | mxkm | 2 |  | 0 | 0% | #REF!
09.04.25 | 99632 | Sinapi- Out/19 | Válvula De Retenção Vertical, De Bronze, Roscável, 2" - Fornecimento E Instalação. Af_01/2019 | un | 1 |  | 0 | 0% | #REF!
09.05 |  |  | AR CONDICIONADO | 0 |  |  |  | 0% | #REF!
09.05.01 | 43.07.330 | CPOS- 176 | Ar Condicionado A Frio, Tipo Split Parede Com Capacidade De 12.000 Btu/H | cj | 3 |  | 0 | 0% | #REF!
09.05.02 | 43.07.390 | CPOS- 176 | Ar Condicionado A Frio, Tipo Split Piso Teto Com Capacidade De 36.000 Btu/H | cj | 8 |  | 0 | 0% | #REF!
10 |  |  | DRENAGEM - QUADRA 1 | 0 |  |  |  | 0% | #REF!
10.01 |  |  | DRENAGEM | 0 |  |  |  | 0% | #REF!
10.01.01 | 89586 | Sinapi- Out/19 | Joelho 45 Graus Para Pé De Coluna, Pvc, Serie R, Água Pluvial, Dn 100 Mm, Junta Elástica, Fornecido E Instalado Em Condutores Verticais De Águas Pluviais. Af_12/2014 | un | 14 |  | 0 | 0% | #REF!
10.01.02 | 89591 | Sinapi- Out/19 | Joelho 45 Graus, Pvc, Serie R, Água Pluvial, Dn 150 Mm, Junta Elástica, Fornecido E Instalado Em Condutores Verticais De Águas Pluviais. Af_12/2014 | un | 1 |  | 0 | 0% | #REF!
10.01.03 | 89584 | Sinapi- Out/19 | Joelho 90 Graus, Pvc, Serie R, Água Pluvial, Dn 100 Mm, Junta Elástica, Fornecido E Instalado Em Condutores Verticais De Águas Pluviais. Af_12/2014 | un | 23 |  | 0 | 0% | #REF!
10.01.04 | 89714 | Sinapi- Out/19 | Tubo Pvc, Serie Normal, Esgoto Predial, Dn 100 Mm, Fornecido E Instalado Em Ramal De Descarga Ou Ramal De Esgoto Sanitário. Af_12/2014 | m | 349.4 |  | 0 | 0% | #REF!
10.01.05 | 89849 | Sinapi- Out/19 | Tubo Pvc, Serie Normal, Esgoto Predial, Dn 150 Mm, Fornecido E Instalado Em Subcoletor Aéreo De Esgoto Sanitário. Af_12/2014 | m | 36.42 |  | 0 | 0% | #REF!
10.01.06 | 74166/2 | Sinapi- Out/19 | Caixa De Inspecao Em Anel De Concreto Pre Moldado, Com 950Mm De Altura Total. Aneis Com Esp=50Mm, Diam.=600Mm. Exclusive Tampao E Escavacao - Fornecimento E Instalacao | un | 10 |  | 0 | 0% | #REF!
10.01.07 | 83626 | Sinapi- Out/19 | Grelha De Ferro Fundido Para Canaleta Larg = 15Cm, Fornecimento E Assentamento | m | 12 |  | 0 | 0% | #REF!
10.01.08 | 101227 | Siurb (Edif)- Jan/19 | Grelha Hemisférica De Ferro Fundido - 100Mm | un | 23 |  | 0 | 0% | #REF!
10.01.09 | 61703 | Siurb (Inf)- Jan/19 | Fornecimento e Assentamento de tubo em polietileno de alta resistência H482 cor preta, com DN 300mm | m | 102.95 |  | 0 | 0% | #REF!
10.01.10 | 61704 | Siurb (Inf)- Jan/19 | Fornecimento e Assentamento de tubo em polietileno de alta resistência H482 cor preta, com DN 400mm | m | 229.38 |  | 0 | 0% | #REF!
10.01.11 | 83659 | Sinapi- Out/19 | Boca De Lobo Em Alvenaria Tijolo Macico, Revestida C/ Argamassa De Cimento E Areia 1:3, Sobre Lastro De Concreto 10Cm E Tampa De Concreto Armado | un | 10 |  | 0 | 0% | #REF!
10.01.12 | 73799/1 | Sinapi- Out/19 | Grelha Em Ferro Fundido Simples Com Requadro, Carga Máxima 12,5 T, 300 X 1000 Mm, E = 15 Mm, Fornecida E Assentada Com Argamassa 1:4 Cimento:Areia. | un | 10 |  | 0 | 0% | #REF!
10.01.13 | 74224/1 | Sinapi- Out/19 | Poco De Visita Para Drenagem Pluvial, Em Concreto Estrutural, Dimensoes Internas De 90X150X80Cm (Largxcompxalt), Para Rede De 600 Mm, Exclusos Tampao E Chamine. | un | 7 |  | 0 | 0% | #REF!
10.01.14 | 97992 | Sinapi- Out/19 | Base Para Poço De Visita Circular Para Esgoto, Em Alvenaria Com Tijolos Cerâmicos Maciços, Diâmetro Interno = 1,5 M, Profundidade = 1,45 M, Excluindo Tampão. Af_05/2018 | un | 7 |  | 0 | 0% | #REF!
10.01.15 | 73607 | Sinapi- Out/19 | Assentamento De Tampao De Ferro Fundido 600 Mm | un | 7 |  | 0 | 0% | #REF!
10.01.16 | 98114 | Sinapi- Out/19 | Tampa Circular Para Esgoto E Drenagem, Em Ferro Fundido, Diâmetro Interno = 0,6 M. Af_05/2018 | un | 7 |  | 0 | 0% | #REF!
10.02 |  |  | POÇO DE INFILTRAÇÃO - QUADRA 1 | 0 |  |  |  | 0% | #REF!
10.02.01 | 93358 | Sinapi- Out/19 | Escavação Manual De Vala Com Profundidade Menor Ou Igual A 1,30 M. Af_03/2016 | m3 | 130.72 |  | 0 | 0% | #REF!
10.02.02 | 94107 | Sinapi- Out/19 | Lastro Com Preparo De Fundo, Largura Maior Ou Igual A 1,5 M, Com Camada De Brita, Lançamento Manual, Em Local Com Nível Baixo De Interferência. Af_06/2016 | m3 | 12.37 |  | 0 | 0% | #REF!
10.02.03 | 73881/1 | Sinapi- Out/19 | Execucao De Dreno Com Manta Geotextil 200 G/M2 | m2 | 154 |  | 0 | 0% | #REF!
10.02.04 | 88549 | Sinapi- Out/19 | Fornecimento E Assentamento De Brita 2-Drenos E Filtros Mm | m3 | 50.4 |  | 0 | 0% | #REF!
10.02.05 | 101085 | Siurb (Edif)- Jan/19 | Anel De Concreto D=3,00 H=0,50M | un | 4 |  | 0 | 0% | #REF!
10.02.06 | 98115 | Sinapi- Out/19 | Tampa Circular Para Esgoto E Drenagem, Em Concreto Pré-Moldado, Diâmetro Interno = 0,6 M. Af_05/2018 | un | 4 |  | 0 | 0% | #REF!
10.02.07 | 98114 | Sinapi- Out/19 | Tampa Circular Para Esgoto E Drenagem, Em Ferro Fundido, Diâmetro Interno = 0,6 M. Af_05/2018 | un | 4 |  | 0 | 0% | #REF!
10.02.08 | 74154/1 | Sinapi- Out/19 | Escavacao, Carga E Transporte De Material De 1A Categoria Com Trator Sobre Esteiras 347 Hp E Cacamba 6M3, Dmt 50 A 200M | m3 | 286.4 |  | 0 | 0% | #REF!
10.02.09 | 97083 | Sinapi- Out/19 | Compactação Mecânica De Solo Para Execução De Radier, Com Compactador De Solos A Percussão. Af_09/2017 | m2 | 212.48 |  | 0 | 0% | #REF!
10.02.10 | 93361 | Sinapi- Out/19 | Reaterro Mecanizado De Vala Com Escavadeira Hidráulica (Capacidade Da Caçamba: 0,8 M³ / Potência: 111 Hp), Largura Até 1,5 M, Profundidade De 1,5 A 3,0 M, Com Solo De 1ª Categoria Em Locais Com Alto Nível De Interferência. Af_04/2016 | m3 | 73.96 |  | 0 | 0% | #REF!
11 |  |  | CALÇAMENTO E ARRUAMENTO - QUADRA 1 | 0 |  |  |  | 0% | #REF!
11.01 |  |  | CALÇAMENTO | 0 |  |  |  | 0% | #REF!
11.01.01 | 92396 | Sinapi- Out/19 | Execução De Passeio Em Piso Intertravado, Com Bloco Retangular Cor Natural De 20 X 10 Cm, Espessura 6 Cm. Af_12/2015 | m2 | 695.24 |  | 0 | 0% | #REF!
11.01.02 | 94998 | Sinapi- Out/19 | Execução De Passeio (Calçada) Ou Piso De Concreto Com Concreto Moldado In Loco, Feito Em Obra, Acabamento Convencional, Espessura 12 Cm, Armado. Af_07/2016 | m2 | 1167.51 |  | 0 | 0% | #REF!
11.02 |  |  | ARRUAMENTO | 0 |  |  |  | 0% | #REF!
11.02.01 | 92394 | Sinapi- Out/19 | Execução De Pavimento Em Piso Intertravado, Com Bloco Sextavado De 25 X 25 Cm, Espessura 8 Cm. Af_12/2015 | m2 | 2072.51 |  | 0 | 0% | #REF!
11.02.02 | 94265 | Sinapi- Out/19 | Guia (Meio-Fio) Concreto, Moldada In Loco Em Trecho Reto Com Extrusora, 15 Cm Base X 30 Cm Altura. Af_06/2016 | m | 374 |  | 0 | 0% | #REF!
11.02.03 | 94267 | Sinapi- Out/19 | Guia (Meio-Fio) E Sarjeta Conjugados De Concreto, Moldada In Loco Em Trecho Reto Com Extrusora, 45 Cm Base (15 Cm Base Da Guia + 30 Cm Base Da Sarjeta) X 22 Cm Altura. Af_06/2016 | m | 368 |  | 0 | 0% | #REF!
11.02.04 | 98503 | Sinapi- Out/19 | Plantio De Grama Em Pavimento Concregrama. Af_05/2018 | m2 | 377.65 |  | 0 | 0% | #REF!
11.02.05 | 92392 | Sinapi- Out/19 | Execução De Pavimento Em Piso Intertravado, Com Bloco Pisograma De 35 X 25 Cm, Espessura 8 Cm. Af_12/2015 | m2 | 377.65 |  | 0 | 0% | #REF!
12 |  |  | LÓCULOS - QUADRA 2 | 0 |  |  |  | 0% | #REF!
12.01 |  |  | RADIE - QUADRA 2 | 0 |  |  |  | 0% | #REF!
12.01.01 | 97086 | Sinapi- Out/19 | Fabricação, Montagem E Desmontagem De Forma Para Radier, Em Madeira Serrada, 4 Utilizações. Af_09/2017 | m2 | 27.14 |  | 0 | 0% | #REF!
12.01.02 | 97083 | Sinapi- Out/19 | Compactação Mecânica De Solo Para Execução De Radier, Com Compactador De Solos A Percussão. Af_09/2017 | m2 | 446.12 |  | 0 | 0% | #REF!
12.01.03 | 96620 | Sinapi- Out/19 | Lastro De Concreto Magro, Aplicado Em Pisos Ou Radiers. Af_08/2017 | m3 | 22.31 |  | 0 | 0% | #REF!
12.01.04 | 30318 | Siurb (Edif)- Jan/19 | Concreto Fck = 25,0Mpa - Usinado E Bombeável | m3 | 62.46 |  | 0 | 0% | #REF!
12.01.05 | 96546 | Sinapi- Out/19 | Armação De Bloco, Viga Baldrame Ou Sapata Utilizando Aço Ca-50 De 10 Mm - Montagem. Af_06/2017 | kg | 3196.5 |  | 0 | 0% | #REF!
12.02 |  |  | DRENAGEM - QUADRA 2 | 0 |  |  |  | 0% | #REF!
12.02.01 | 89586 | Sinapi- Out/19 | Joelho 45 Graus Para Pé De Coluna, Pvc, Serie R, Água Pluvial, Dn 100 Mm, Junta Elástica, Fornecido E Instalado Em Condutores Verticais De Águas Pluviais. Af_12/2014 | un | 7 |  | 0 | 0% | #REF!
12.02.02 | 89714 | Sinapi- Out/19 | Tubo Pvc, Serie Normal, Esgoto Predial, Dn 100 Mm, Fornecido E Instalado Em Ramal De Descarga Ou Ramal De Esgoto Sanitário. Af_12/2014 | m | 122.55 |  | 0 | 0% | #REF!
12.02.03 | 89849 | Sinapi- Out/19 | Tubo Pvc, Serie Normal, Esgoto Predial, Dn 150 Mm, Fornecido E Instalado Em Subcoletor Aéreo De Esgoto Sanitário. Af_12/2014 | m | 176.77 |  | 0 | 0% | #REF!
12.02.04 | 16.33.022 | CPOS- 176 | Calha, Rufo, Afins Em Chapa Galvanizada Nº 24 - Corte 0,33 M | m | 28 |  | 0 | 0% | #REF!
12.02.05 | 101227 | Siurb (Edif)- Jan/19 | Grelha Hemisférica De Ferro Fundido - 100Mm | un | 2 |  | 0 | 0% | #REF!
12.02.06 | 74166/2 | Sinapi- Out/19 | Caixa De Inspecao Em Anel De Concreto Pre Moldado, Com 950Mm De Altura Total. Aneis Com Esp=50Mm, Diam.=600Mm. Exclusive Tampao E Escavacao - Fornecimento E Instalacao | un | 3 |  | 0 | 0% | #REF!
12.02.07 | 74166/1 | Sinapi- Out/19 | Caixa De Inspeção Em Concreto Pré-Moldado Dn 60Cm Com Tampa H= 60Cm - Fornecimento E Instalacao | un | 11 |  | 0 | 0% | #REF!
12.02.08 | 83626 | Sinapi- Out/19 | Grelha De Ferro Fundido Para Canaleta Larg = 15Cm, Fornecimento E Assentamento | m | 24 |  | 0 | 0% | #REF!
12.02.09 | 101227 | Siurb (Edif)- Jan/19 | Grelha Hemisférica De Ferro Fundido - 100Mm | un |  |  | 0 | 0% | #REF!
12.02.10 | 61703 | Siurb (Inf)- Jan/19 | Fornecimento e Assentamento de tubo em polietileno de alta resistência H482 cor preta, com DN 300mm | m | 53.15 |  | 0 | 0% | #REF!
12.02.11 | 61704 | Siurb (Inf)- Jan/19 | Fornecimento e Assentamento de tubo em polietileno de alta resistência H482 cor preta, com DN 400mm | m | 88.45 |  | 0 | 0% | #REF!
12.02.12 | 83659 | Sinapi- Out/19 | Boca De Lobo Em Alvenaria Tijolo Macico, Revestida C/ Argamassa De Cimento E Areia 1:3, Sobre Lastro De Concreto 10Cm E Tampa De Concreto Armado | un | 9 |  | 0 | 0% | #REF!
12.02.13 | 73799/1 | Sinapi- Out/19 | Grelha Em Ferro Fundido Simples Com Requadro, Carga Máxima 12,5 T, 300 X 1000 Mm, E = 15 Mm, Fornecida E Assentada Com Argamassa 1:4 Cimento:Areia. | un | 9 |  | 0 | 0% | #REF!
12.02.14 | 74224/1 | Sinapi- Out/19 | Poco De Visita Para Drenagem Pluvial, Em Concreto Estrutural, Dimensoes Internas De 90X150X80Cm (Largxcompxalt), Para Rede De 600 Mm, Exclusos Tampao E Chamine. | un | 6 |  | 0 | 0% | #REF!
12.02.15 | 97992 | Sinapi- Out/19 | Base Para Poço De Visita Circular Para Esgoto, Em Alvenaria Com Tijolos Cerâmicos Maciços, Diâmetro Interno = 1,5 M, Profundidade = 1,45 M, Excluindo Tampão. Af_05/2018 | un | 6 |  | 0 | 0% | #REF!
12.02.16 | 73607 | Sinapi- Out/19 | Assentamento De Tampao De Ferro Fundido 600 Mm | un | 6 |  | 0 | 0% | #REF!
12.02.17 | 98114 | Sinapi- Out/19 | Tampa Circular Para Esgoto E Drenagem, Em Ferro Fundido, Diâmetro Interno = 0,6 M. Af_05/2018 | un | 6 |  | 0 | 0% | #REF!
12.03 |  |  | POÇO DE INFILTRAÇÃO - QUADRA 2 | 0 |  |  |  | 0% | #REF!
12.03.01 | 93358 | Sinapi- Out/19 | Escavação Manual De Vala Com Profundidade Menor Ou Igual A 1,30 M. Af_03/2016 | m3 | 85.18 |  | 0 | 0% | #REF!
12.03.02 | 94107 | Sinapi- Out/19 | Lastro Com Preparo De Fundo, Largura Maior Ou Igual A 1,5 M, Com Camada De Brita, Lançamento Manual, Em Local Com Nível Baixo De Interferência. Af_06/2016 | m3 | 7.67 |  | 0 | 0% | #REF!
12.03.03 | 73881/1 | Sinapi- Out/19 | Execucao De Dreno Com Manta Geotextil 200 G/M2 | m2 | 77 |  | 0 | 0% | #REF!
12.03.04 | 88549 | Sinapi- Out/19 | Fornecimento E Assentamento De Brita 2-Drenos E Filtros Mm | m3 | 25.2 |  | 0 | 0% | #REF!
12.03.05 | 101085 | Siurb (Edif)- Jan/19 | Anel De Concreto D=3,00 H=0,50M | un | 2 |  | 0 | 0% | #REF!
12.03.06 | 98115 | Sinapi- Out/19 | Tampa Circular Para Esgoto E Drenagem, Em Concreto Pré-Moldado, Diâmetro Interno = 0,6 M. Af_05/2018 | un | 2 |  | 0 | 0% | #REF!
12.03.07 | 98114 | Sinapi- Out/19 | Tampa Circular Para Esgoto E Drenagem, Em Ferro Fundido, Diâmetro Interno = 0,6 M. Af_05/2018 | un | 2 |  | 0 | 0% | #REF!
12.03.08 | 74154/1 | Sinapi- Out/19 | Escavacao, Carga E Transporte De Material De 1A Categoria Com Trator Sobre Esteiras 347 Hp E Cacamba 6M3, Dmt 50 A 200M | m3 | 143.2 |  | 0 | 0% | #REF!
12.03.09 | 97083 | Sinapi- Out/19 | Compactação Mecânica De Solo Para Execução De Radier, Com Compactador De Solos A Percussão. Af_09/2017 | m2 | 106.24 |  | 0 | 0% | #REF!
12.03.10 | 93361 | Sinapi- Out/19 | Reaterro Mecanizado De Vala Com Escavadeira Hidráulica (Capacidade Da Caçamba: 0,8 M³ / Potência: 111 Hp), Largura Até 1,5 M, Profundidade De 1,5 A 3,0 M, Com Solo De 1ª Categoria Em Locais Com Alto Nível De Interferência. Af_04/2016 | m3 | 36.98 |  | 0 | 0% | #REF!
12.04 |  |  | ESCADA HIDRÁULICA - QUADRA 2 | 0 |  |  |  | 0% | #REF!
12.04.01 | 94107 | Sinapi- Out/19 | Lastro Com Preparo De Fundo, Largura Maior Ou Igual A 1,5 M, Com Camada De Brita, Lançamento Manual, Em Local Com Nível Baixo De Interferência. Af_06/2016 | m3 | 0.1 |  | 0 | 0% | #REF!
12.04.02 | 20601 | Siurb (Edif)- Jan/19 | Alvenaria De Embasamento - Tijolos Maciços Comuns | m3 | 0.4 |  | 0 | 0% | #REF!
12.04.03 | 49.06.020 | CPOS- 176 | Grelha Em Ferro Fundido Para Caixas E Canaletas | m² | 5.12 |  | 0 | 0% | #REF!
12.05 |  |  | ARRUAMENTO - QUADRA 2 | 0 |  |  |  | 0% | #REF!
12.05.01 | 92394 | Sinapi- Out/19 | Execução De Pavimento Em Piso Intertravado, Com Bloco Sextavado De 25 X 25 Cm, Espessura 8 Cm. Af_12/2015 | m2 | 1442.66 |  | 0 | 0% | #REF!
12.05.02 | 94267 | Sinapi- Out/19 | Guia (Meio-Fio) E Sarjeta Conjugados De Concreto, Moldada In Loco Em Trecho Reto Com Extrusora, 45 Cm Base (15 Cm Base Da Guia + 30 Cm Base Da Sarjeta) X 22 Cm Altura. Af_06/2016 | m | 339 |  | 0 | 0% | #REF!
12.06 |  |  | CALÇAMENTO - QUADRA 2 | 0 |  |  |  | 0% | #REF!
12.06.01 | 92396 | Sinapi- Out/19 | Execução De Passeio Em Piso Intertravado, Com Bloco Retangular Cor Natural De 20 X 10 Cm, Espessura 6 Cm. Af_12/2015 | m2 | 1931.76 |  | 0 | 0% | #REF!
13 |  |  | LÓCULOS - QUADRA 3 | 0 |  |  |  | 0% | #REF!
13.01 |  |  | RADIE - QUADRA 3 | 0 |  |  |  | 0% | #REF!
13.01.01 | 97086 | Sinapi- Out/19 | Fabricação, Montagem E Desmontagem De Forma Para Radier, Em Madeira Serrada, 4 Utilizações. Af_09/2017 | m2 | 27.57 |  | 0 | 0% | #REF!
13.01.02 | 97083 | Sinapi- Out/19 | Compactação Mecânica De Solo Para Execução De Radier, Com Compactador De Solos A Percussão. Af_09/2017 | m2 | 429.97 |  | 0 | 0% | #REF!
13.01.03 | 96620 | Sinapi- Out/19 | Lastro De Concreto Magro, Aplicado Em Pisos Ou Radiers. Af_08/2017 | m3 | 21.49 |  | 0 | 0% | #REF!
13.01.04 | 30318 | Siurb (Edif)- Jan/19 | Concreto Fck = 25,0Mpa - Usinado E Bombeável | m3 | 60.2 |  | 0 | 0% | #REF!
13.01.05 | 96546 | Sinapi- Out/19 | Armação De Bloco, Viga Baldrame Ou Sapata Utilizando Aço Ca-50 De 10 Mm - Montagem. Af_06/2017 | kg | 3084.7 |  | 0 | 0% | #REF!
13.02 |  |  | DRENAGEM - QUADRA3 | 0 |  |  |  | 0% | #REF!
13.02.01 | 89714 | Sinapi- Out/19 | Tubo Pvc, Serie Normal, Esgoto Predial, Dn 100 Mm, Fornecido E Instalado Em Ramal De Descarga Ou Ramal De Esgoto Sanitário. Af_12/2014 | m | 75.88 |  | 0 | 0% | #REF!
13.02.02 | 89849 | Sinapi- Out/19 | Tubo Pvc, Serie Normal, Esgoto Predial, Dn 150 Mm, Fornecido E Instalado Em Subcoletor Aéreo De Esgoto Sanitário. Af_12/2014 | m | 154.24 |  | 0 | 0% | #REF!
13.02.03 | 16.33.022 | CPOS- 176 | Calha, Rufo, Afins Em Chapa Galvanizada Nº 24 - Corte 0,33 M | m | 28 |  | 0 | 0% | #REF!
13.02.04 | 74166/2 | Sinapi- Out/19 | Caixa De Inspecao Em Anel De Concreto Pre Moldado, Com 950Mm De Altura Total. Aneis Com Esp=50Mm, Diam.=600Mm. Exclusive Tampao E Escavacao - Fornecimento E Instalacao | un | 2 |  | 0 | 0% | #REF!
13.02.05 | 74166/1 | Sinapi- Out/19 | Caixa De Inspeção Em Concreto Pré-Moldado Dn 60Cm Com Tampa H= 60Cm - Fornecimento E Instalacao | un | 11 |  | 0 | 0% | #REF!
13.02.06 | 83626 | Sinapi- Out/19 | Grelha De Ferro Fundido Para Canaleta Larg = 15Cm, Fornecimento E Assentamento | m | 23 |  | 0 | 0% | #REF!
13.02.07 | 61703 | Siurb (Inf)- Jan/19 | Fornecimento e Assentamento de tubo em polietileno de alta resistência H482 cor preta, com DN 300mm | m | 14.5 |  | 0 | 0% | #REF!
13.02.08 | 61704 | Siurb (Inf)- Jan/19 | Fornecimento e Assentamento de tubo em polietileno de alta resistência H482 cor preta, com DN 400mm | m | 59.45 |  | 0 | 0% | #REF!
13.02.09 | 83659 | Sinapi- Out/19 | Boca De Lobo Em Alvenaria Tijolo Macico, Revestida C/ Argamassa De Cimento E Areia 1:3, Sobre Lastro De Concreto 10Cm E Tampa De Concreto Armado | un | 5 |  | 0 | 0% | #REF!
13.02.10 | 73799/1 | Sinapi- Out/19 | Grelha Em Ferro Fundido Simples Com Requadro, Carga Máxima 12,5 T, 300 X 1000 Mm, E = 15 Mm, Fornecida E Assentada Com Argamassa 1:4 Cimento:Areia. | un | 5 |  | 0 | 0% | #REF!
13.02.11 | 74224/1 | Sinapi- Out/19 | Poco De Visita Para Drenagem Pluvial, Em Concreto Estrutural, Dimensoes Internas De 90X150X80Cm (Largxcompxalt), Para Rede De 600 Mm, Exclusos Tampao E Chamine. | un | 3 |  | 0 | 0% | #REF!
13.02.12 | 97992 | Sinapi- Out/19 | Base Para Poço De Visita Circular Para Esgoto, Em Alvenaria Com Tijolos Cerâmicos Maciços, Diâmetro Interno = 1,5 M, Profundidade = 1,45 M, Excluindo Tampão. Af_05/2018 | un | 3 |  | 0 | 0% | #REF!
13.02.13 | 73607 | Sinapi- Out/19 | Assentamento De Tampao De Ferro Fundido 600 Mm | un | 3 |  | 0 | 0% | #REF!
13.02.14 | 98114 | Sinapi- Out/19 | Tampa Circular Para Esgoto E Drenagem, Em Ferro Fundido, Diâmetro Interno = 0,6 M. Af_05/2018 | un | 3 |  | 0 | 0% | #REF!
13.03 |  |  | POÇO DE INFILTRAÇÃO - QUADRA 3 | 0 |  |  |  | 0% | #REF!
13.03.01 | 93358 | Sinapi- Out/19 | Escavação Manual De Vala Com Profundidade Menor Ou Igual A 1,30 M. Af_03/2016 | m3 | 51.88 |  | 0 | 0% | #REF!
13.03.02 | 94107 | Sinapi- Out/19 | Lastro Com Preparo De Fundo, Largura Maior Ou Igual A 1,5 M, Com Camada De Brita, Lançamento Manual, Em Local Com Nível Baixo De Interferência. Af_06/2016 | m3 | 3.43 |  | 0 | 0% | #REF!
13.03.03 | 73881/1 | Sinapi- Out/19 | Execucao De Dreno Com Manta Geotextil 200 G/M2 | m2 | 38.5 |  | 0 | 0% | #REF!
13.03.04 | 88549 | Sinapi- Out/19 | Fornecimento E Assentamento De Brita 2-Drenos E Filtros Mm | m3 | 12.6 |  | 0 | 0% | #REF!
13.03.05 | 101085 | Siurb (Edif)- Jan/19 | Anel De Concreto D=3,00 H=0,50M | un | 3 |  | 0 | 0% | #REF!
13.03.06 | 98115 | Sinapi- Out/19 | Tampa Circular Para Esgoto E Drenagem, Em Concreto Pré-Moldado, Diâmetro Interno = 0,6 M. Af_05/2018 | un | 1 |  | 0 | 0% | #REF!
13.03.07 | 98114 | Sinapi- Out/19 | Tampa Circular Para Esgoto E Drenagem, Em Ferro Fundido, Diâmetro Interno = 0,6 M. Af_05/2018 | un | 1 |  | 0 | 0% | #REF!
13.03.08 | 74154/1 | Sinapi- Out/19 | Escavacao, Carga E Transporte De Material De 1A Categoria Com Trator Sobre Esteiras 347 Hp E Cacamba 6M3, Dmt 50 A 200M | m3 | 71.6 |  | 0 | 0% | #REF!
13.03.09 | 97083 | Sinapi- Out/19 | Compactação Mecânica De Solo Para Execução De Radier, Com Compactador De Solos A Percussão. Af_09/2017 | m2 | 53.12 |  | 0 | 0% | #REF!
13.03.10 | 93361 | Sinapi- Out/19 | Reaterro Mecanizado De Vala Com Escavadeira Hidráulica (Capacidade Da Caçamba: 0,8 M³ / Potência: 111 Hp), Largura Até 1,5 M, Profundidade De 1,5 A 3,0 M, Com Solo De 1ª Categoria Em Locais Com Alto Nível De Interferência. Af_04/2016 | m3 | 18.49 |  | 0 | 0% | #REF!
13.04 |  |  | ARRUAMENTO - QUADRA 3 | 0 |  |  |  | 0% | #REF!
13.04.01 | 92394 | Sinapi- Out/19 | Execução De Pavimento Em Piso Intertravado, Com Bloco Sextavado De 25 X 25 Cm, Espessura 8 Cm. Af_12/2015 | m2 | 562.37 |  | 0 | 0% | #REF!
13.04.02 | 94267 | Sinapi- Out/19 | Guia (Meio-Fio) E Sarjeta Conjugados De Concreto, Moldada In Loco Em Trecho Reto Com Extrusora, 45 Cm Base (15 Cm Base Da Guia + 30 Cm Base Da Sarjeta) X 22 Cm Altura. Af_06/2016 | m | 240 |  | 0 | 0% | #REF!
13.05 |  |  | CALÇAMENTO - QUADRA 3 | 0 |  |  |  | 0% | #REF!
13.05.01 | 92396 | Sinapi- Out/19 | Execução De Passeio Em Piso Intertravado, Com Bloco Retangular Cor Natural De 20 X 10 Cm, Espessura 6 Cm. Af_12/2015 | m2 | 931.06 |  | 0 | 0% | #REF!
14 |  |  | LÓCULOS - QUADRA 4 | 0 |  |  |  | 0% | #REF!
14.01 |  |  | RADIE - QUADRA 4 | 0 |  |  |  | 0% | #REF!
14.01.01 | 97086 | Sinapi- Out/19 | Fabricação, Montagem E Desmontagem De Forma Para Radier, Em Madeira Serrada, 4 Utilizações. Af_09/2017 | m2 | 26.58 |  | 0 | 0% | #REF!
14.01.02 | 97083 | Sinapi- Out/19 | Compactação Mecânica De Solo Para Execução De Radier, Com Compactador De Solos A Percussão. Af_09/2017 | m2 | 436.42 |  | 0 | 0% | #REF!
14.01.03 | 96620 | Sinapi- Out/19 | Lastro De Concreto Magro, Aplicado Em Pisos Ou Radiers. Af_08/2017 | m3 | 21.82 |  | 0 | 0% | #REF!
14.01.04 | 30318 | Siurb (Edif)- Jan/19 | Concreto Fck = 25,0Mpa - Usinado E Bombeável | m3 | 61.08 |  | 0 | 0% | #REF!
14.01.05 | 96546 | Sinapi- Out/19 | Armação De Bloco, Viga Baldrame Ou Sapata Utilizando Aço Ca-50 De 10 Mm - Montagem. Af_06/2017 | kg | 3129.1 |  | 0 | 0% | #REF!
14.02 |  |  | DRENAGEM - QUADRA 4 | 0 |  |  |  | 0% | #REF!
14.02.01 | 89714 | Sinapi- Out/19 | Tubo Pvc, Serie Normal, Esgoto Predial, Dn 100 Mm, Fornecido E Instalado Em Ramal De Descarga Ou Ramal De Esgoto Sanitário. Af_12/2014 | m | 68.42 |  | 0 | 0% | #REF!
14.02.02 | 89849 | Sinapi- Out/19 | Tubo Pvc, Serie Normal, Esgoto Predial, Dn 150 Mm, Fornecido E Instalado Em Subcoletor Aéreo De Esgoto Sanitário. Af_12/2014 | m | 115.21 |  | 0 | 0% | #REF!
14.02.03 | 74166/2 | Sinapi- Out/19 | Caixa De Inspecao Em Anel De Concreto Pre Moldado, Com 950Mm De Altura Total. Aneis Com Esp=50Mm, Diam.=600Mm. Exclusive Tampao E Escavacao - Fornecimento E Instalacao | un | 3 |  | 0 | 0% | #REF!
14.02.04 | 98115 | Sinapi- Out/19 | Tampa Circular Para Esgoto E Drenagem, Em Concreto Pré-Moldado, Diâmetro Interno = 0,6 M. Af_05/2018 | un | 3 |  | 0 | 0% | #REF!
14.02.05 | 74166/1 | Sinapi- Out/19 | Caixa De Inspeção Em Concreto Pré-Moldado Dn 60Cm Com Tampa H= 60Cm - Fornecimento E Instalacao | un | 12 |  | 0 | 0% | #REF!
14.02.06 | 83626 | Sinapi- Out/19 | Grelha De Ferro Fundido Para Canaleta Larg = 15Cm, Fornecimento E Assentamento | m | 17 |  | 0 | 0% | #REF!
14.02.07 | 61703 | Siurb (Inf)- Jan/19 | Fornecimento e Assentamento de tubo em polietileno de alta resistência H482 cor preta, com DN 300mm | m | 26.4 |  | 0 | 0% | #REF!
14.02.08 | 61704 | Siurb (Inf)- Jan/19 | Fornecimento e Assentamento de tubo em polietileno de alta resistência H482 cor preta, com DN 400mm | m | 72.72 |  | 0 | 0% | #REF!
14.02.09 | 83659 | Sinapi- Out/19 | Boca De Lobo Em Alvenaria Tijolo Macico, Revestida C/ Argamassa De Cimento E Areia 1:3, Sobre Lastro De Concreto 10Cm E Tampa De Concreto Armado | un | 5 |  | 0 | 0% | #REF!
14.02.10 | 73799/1 | Sinapi- Out/19 | Grelha Em Ferro Fundido Simples Com Requadro, Carga Máxima 12,5 T, 300 X 1000 Mm, E = 15 Mm, Fornecida E Assentada Com Argamassa 1:4 Cimento:Areia. | un | 5 |  | 0 | 0% | #REF!
14.02.11 | 74224/1 | Sinapi- Out/19 | Poco De Visita Para Drenagem Pluvial, Em Concreto Estrutural, Dimensoes Internas De 90X150X80Cm (Largxcompxalt), Para Rede De 600 Mm, Exclusos Tampao E Chamine. | un | 5 |  | 0 | 0% | #REF!
14.02.12 | 97992 | Sinapi- Out/19 | Base Para Poço De Visita Circular Para Esgoto, Em Alvenaria Com Tijolos Cerâmicos Maciços, Diâmetro Interno = 1,5 M, Profundidade = 1,45 M, Excluindo Tampão. Af_05/2018 | un | 5 |  | 0 | 0% | #REF!
14.02.13 | 73607 | Sinapi- Out/19 | Assentamento De Tampao De Ferro Fundido 600 Mm | un | 5 |  | 0 | 0% | #REF!
14.02.14 | 98114 | Sinapi- Out/19 | Tampa Circular Para Esgoto E Drenagem, Em Ferro Fundido, Diâmetro Interno = 0,6 M. Af_05/2018 | un | 5 |  | 0 | 0% | #REF!
14.03 |  |  | POÇO DE INFILTRAÇÃO - QUADRA 4 | 0 |  |  |  | 0% | #REF!
14.03.01 | 93358 | Sinapi- Out/19 | Escavação Manual De Vala Com Profundidade Menor Ou Igual A 1,30 M. Af_03/2016 | m3 | 64.09 |  | 0 | 0% | #REF!
14.03.02 | 94107 | Sinapi- Out/19 | Lastro Com Preparo De Fundo, Largura Maior Ou Igual A 1,5 M, Com Camada De Brita, Lançamento Manual, Em Local Com Nível Baixo De Interferência. Af_06/2016 | m3 | 3.25 |  | 0 | 0% | #REF!
14.03.03 | 73881/1 | Sinapi- Out/19 | Execucao De Dreno Com Manta Geotextil 200 G/M2 | m2 | 38.5 |  | 0 | 0% | #REF!
14.03.04 | 88549 | Sinapi- Out/19 | Fornecimento E Assentamento De Brita 2-Drenos E Filtros Mm | m3 | 12.6 |  | 0 | 0% | #REF!
14.03.05 | 101085 | Siurb (Edif)- Jan/19 | Anel De Concreto D=3,00 H=0,50M | un | 3 |  | 0 | 0% | #REF!
14.03.06 | 98115 | Sinapi- Out/19 | Tampa Circular Para Esgoto E Drenagem, Em Concreto Pré-Moldado, Diâmetro Interno = 0,6 M. Af_05/2018 | un | 1 |  | 0 | 0% | #REF!
14.03.07 | 98114 | Sinapi- Out/19 | Tampa Circular Para Esgoto E Drenagem, Em Ferro Fundido, Diâmetro Interno = 0,6 M. Af_05/2018 | un | 1 |  | 0 | 0% | #REF!
14.03.08 | 74154/1 | Sinapi- Out/19 | Escavacao, Carga E Transporte De Material De 1A Categoria Com Trator Sobre Esteiras 347 Hp E Cacamba 6M3, Dmt 50 A 200M | m3 | 71.6 |  | 0 | 0% | #REF!
14.03.09 | 97083 | Sinapi- Out/19 | Compactação Mecânica De Solo Para Execução De Radier, Com Compactador De Solos A Percussão. Af_09/2017 | m2 | 53.12 |  | 0 | 0% | #REF!
14.03.10 | 93361 | Sinapi- Out/19 | Reaterro Mecanizado De Vala Com Escavadeira Hidráulica (Capacidade Da Caçamba: 0,8 M³ / Potência: 111 Hp), Largura Até 1,5 M, Profundidade De 1,5 A 3,0 M, Com Solo De 1ª Categoria Em Locais Com Alto Nível De Interferência. Af_04/2016 | m3 | 18.49 |  | 0 | 0% | #REF!
14.04 |  |  | ARRUAMENTO - QUADRA 4 | 0 |  |  |  | 0% | #REF!
14.04.01 | 92394 | Sinapi- Out/19 | Execução De Pavimento Em Piso Intertravado, Com Bloco Sextavado De 25 X 25 Cm, Espessura 8 Cm. Af_12/2015 | m2 | 461.89 |  | 0 | 0% | #REF!
14.04.02 | 94267 | Sinapi- Out/19 | Guia (Meio-Fio) E Sarjeta Conjugados De Concreto, Moldada In Loco Em Trecho Reto Com Extrusora, 45 Cm Base (15 Cm Base Da Guia + 30 Cm Base Da Sarjeta) X 22 Cm Altura. Af_06/2016 | m | 192 |  | 0 | 0% | #REF!
14.05 |  |  | CALÇAMENTO - QUADRA 3 | 0 |  |  |  | 0% | #REF!
14.05.01 | 92396 | Sinapi- Out/19 | Execução De Passeio Em Piso Intertravado, Com Bloco Retangular Cor Natural De 20 X 10 Cm, Espessura 6 Cm. Af_12/2015 | m2 | 685.34 |  | 0 | 0% | #REF!
15 |  |  | LÓCULOS - QUADRA 5 | 0 |  |  |  | 0% | #REF!
15.01 |  |  | RADIE - QUADRA 5 | 0 |  |  |  | 0% | #REF!
15.01.01 | 97086 | Sinapi- Out/19 | Fabricação, Montagem E Desmontagem De Forma Para Radier, Em Madeira Serrada, 4 Utilizações. Af_09/2017 | m2 | 28.15 |  | 0 | 0% | #REF!
15.01.02 | 97083 | Sinapi- Out/19 | Compactação Mecânica De Solo Para Execução De Radier, Com Compactador De Solos A Percussão. Af_09/2017 | m2 | 452.32 |  | 0 | 0% | #REF!
15.01.03 | 96620 | Sinapi- Out/19 | Lastro De Concreto Magro, Aplicado Em Pisos Ou Radiers. Af_08/2017 | m3 | 22.62 |  | 0 | 0% | #REF!
15.01.04 | 30318 | Siurb (Edif)- Jan/19 | Concreto Fck = 25,0Mpa - Usinado E Bombeável | m3 | 58.36 |  | 0 | 0% | #REF!
15.01.05 | 96546 | Sinapi- Out/19 | Armação De Bloco, Viga Baldrame Ou Sapata Utilizando Aço Ca-50 De 10 Mm - Montagem. Af_06/2017 | kg | 2987.5 |  | 0 | 0% | #REF!
15.02 |  |  | DRENAGEM - QUADRA 5 | 0 |  |  |  | 0% | #REF!
15.02.01 | 89714 | Sinapi- Out/19 | Tubo Pvc, Serie Normal, Esgoto Predial, Dn 100 Mm, Fornecido E Instalado Em Ramal De Descarga Ou Ramal De Esgoto Sanitário. Af_12/2014 | m | 18.63 |  | 0 | 0% | #REF!
15.02.02 | 89849 | Sinapi- Out/19 | Tubo Pvc, Serie Normal, Esgoto Predial, Dn 150 Mm, Fornecido E Instalado Em Subcoletor Aéreo De Esgoto Sanitário. Af_12/2014 | m | 118.29 |  | 0 | 0% | #REF!
15.02.03 | 74166/2 | Sinapi- Out/19 | Caixa De Inspecao Em Anel De Concreto Pre Moldado, Com 950Mm De Altura Total. Aneis Com Esp=50Mm, Diam.=600Mm. Exclusive Tampao E Escavacao - Fornecimento E Instalacao | un | 2 |  | 0 | 0% | #REF!
15.02.04 | 98115 | Sinapi- Out/19 | Tampa Circular Para Esgoto E Drenagem, Em Concreto Pré-Moldado, Diâmetro Interno = 0,6 M. Af_05/2018 | un | 2 |  | 0 | 0% | #REF!
15.02.05 | 74166/1 | Sinapi- Out/19 | Caixa De Inspeção Em Concreto Pré-Moldado Dn 60Cm Com Tampa H= 60Cm - Fornecimento E Instalacao | un | 9 |  | 0 | 0% | #REF!
15.02.06 | 83626 | Sinapi- Out/19 | Grelha De Ferro Fundido Para Canaleta Larg = 15Cm, Fornecimento E Assentamento | m | 11 |  | 0 | 0% | #REF!
15.02.07 | 83659 | Sinapi- Out/19 | Boca De Lobo Em Alvenaria Tijolo Macico, Revestida C/ Argamassa De Cimento E Areia 1:3, Sobre Lastro De Concreto 10Cm E Tampa De Concreto Armado | un | 2 |  | 0 | 0% | #REF!
15.02.08 | 73799/1 | Sinapi- Out/19 | Grelha Em Ferro Fundido Simples Com Requadro, Carga Máxima 12,5 T, 300 X 1000 Mm, E = 15 Mm, Fornecida E Assentada Com Argamassa 1:4 Cimento:Areia. | un | 2 |  | 0 | 0% | #REF!
15.03 |  |  | POÇO DE INFILTRAÇÃO - QUADRA 5 | 0 |  |  |  | 0% | #REF!
15.03.01 | 93358 | Sinapi- Out/19 | Escavação Manual De Vala Com Profundidade Menor Ou Igual A 1,30 M. Af_03/2016 | m3 | 13.69 |  | 0 | 0% | #REF!
15.03.02 | 94107 | Sinapi- Out/19 | Lastro Com Preparo De Fundo, Largura Maior Ou Igual A 1,5 M, Com Camada De Brita, Lançamento Manual, Em Local Com Nível Baixo De Interferência. Af_06/2016 | m3 | 1.61 |  | 0 | 0% | #REF!
15.04 |  |  | ARRUAMENTO - QUADRA 5 | 0 |  |  |  | 0% | #REF!
15.04.01 | 92394 | Sinapi- Out/19 | Execução De Pavimento Em Piso Intertravado, Com Bloco Sextavado De 25 X 25 Cm, Espessura 8 Cm. Af_12/2015 | m2 | 352.31 |  | 0 | 0% | #REF!
15.04.02 | 94267 | Sinapi- Out/19 | Guia (Meio-Fio) E Sarjeta Conjugados De Concreto, Moldada In Loco Em Trecho Reto Com Extrusora, 45 Cm Base (15 Cm Base Da Guia + 30 Cm Base Da Sarjeta) X 22 Cm Altura. Af_06/2016 | m | 161 |  | 0 | 0% | #REF!
15.05 |  |  | CALÇAMENTO - QUADRA 3 | 0 |  |  |  | 0% | #REF!
15.05.01 | 92396 | Sinapi- Out/19 | Execução De Passeio Em Piso Intertravado, Com Bloco Retangular Cor Natural De 20 X 10 Cm, Espessura 6 Cm. Af_12/2015 | m2 | 685.51 |  | 0 | 0% | #REF!
16 |  |  | BLOCO - 1 | 0 |  |  |  | 0% | #REF!
16.01 |  |  | RADIE - OSSUÁRIO BLOCO 1 | 0 |  |  |  | 0% | #REF!
16.01.01 | 97086 | Sinapi- Out/19 | Fabricação, Montagem E Desmontagem De Forma Para Radier, Em Madeira Serrada, 4 Utilizações. Af_09/2017 | m2 | 18.42 |  | 0 | 0% | #REF!
16.01.02 | 97083 | Sinapi- Out/19 | Compactação Mecânica De Solo Para Execução De Radier, Com Compactador De Solos A Percussão. Af_09/2017 | m2 | 119.25 |  | 0 | 0% | #REF!
16.01.03 | 96620 | Sinapi- Out/19 | Lastro De Concreto Magro, Aplicado Em Pisos Ou Radiers. Af_08/2017 | m3 | 1.99 |  | 0 | 0% | #REF!
16.01.04 | 30318 | Siurb (Edif)- Jan/19 | Concreto Fck = 25,0Mpa - Usinado E Bombeável | m3 | 26.34 |  | 0 | 0% | #REF!
16.01.05 | 96546 | Sinapi- Out/19 | Armação De Bloco, Viga Baldrame Ou Sapata Utilizando Aço Ca-50 De 10 Mm - Montagem. Af_06/2017 | kg | 1346.7 |  | 0 | 0% | #REF!
16.02 |  |  | DRENAGEM - BLOCO 1 | 0 |  |  |  | 0% | #REF!
16.02.01 | 89714 | Sinapi- Out/19 | Tubo Pvc, Serie Normal, Esgoto Predial, Dn 100 Mm, Fornecido E Instalado Em Ramal De Descarga Ou Ramal De Esgoto Sanitário. Af_12/2014 | m | 48.53 |  | 0 | 0% | #REF!
16.02.02 | 74166/1 | Sinapi- Out/19 | Caixa De Inspeção Em Concreto Pré-Moldado Dn 60Cm Com Tampa H= 60Cm - Fornecimento E Instalacao | un | 4 |  | 0 | 0% | #REF!
16.02.03 | 83626 | Sinapi- Out/19 | Grelha De Ferro Fundido Para Canaleta Larg = 15Cm, Fornecimento E Assentamento | m | 12 |  | 0 | 0% | #REF!
16.02.04 | 83659 | Sinapi- Out/19 | Boca De Lobo Em Alvenaria Tijolo Macico, Revestida C/ Argamassa De Cimento E Areia 1:3, Sobre Lastro De Concreto 10Cm E Tampa De Concreto Armado | un | 2 |  | 0 | 0% | #REF!
16.02.05 | 73799/1 | Sinapi- Out/19 | Grelha Em Ferro Fundido Simples Com Requadro, Carga Máxima 12,5 T, 300 X 1000 Mm, E = 15 Mm, Fornecida E Assentada Com Argamassa 1:4 Cimento:Areia. | un | 2 |  | 0 | 0% | #REF!
16.03 |  |  | POÇO DE INFILTRAÇÃO - BLOCO 1 | 0 |  |  |  | 0% | #REF!
16.03.01 | 93358 | Sinapi- Out/19 | Escavação Manual De Vala Com Profundidade Menor Ou Igual A 1,30 M. Af_03/2016 | m3 | 4.71 |  | 0 | 0% | #REF!
16.03.02 | 94107 | Sinapi- Out/19 | Lastro Com Preparo De Fundo, Largura Maior Ou Igual A 1,5 M, Com Camada De Brita, Lançamento Manual, Em Local Com Nível Baixo De Interferência. Af_06/2016 | m3 | 0.66 |  | 0 | 0% | #REF!
17 |  |  | BLOCO - 2 | 0 |  |  |  | 0% | #REF!
17.01 |  |  | RADIE - OSSUÁRIO BLOCO 2 | 0 |  |  |  | 0% | #REF!
17.01.01 | 97086 | Sinapi- Out/19 | Fabricação, Montagem E Desmontagem De Forma Para Radier, Em Madeira Serrada, 4 Utilizações. Af_09/2017 | m2 | 18.42 |  | 0 | 0% | #REF!
17.01.02 | 97083 | Sinapi- Out/19 | Compactação Mecânica De Solo Para Execução De Radier, Com Compactador De Solos A Percussão. Af_09/2017 | m2 | 119.25 |  | 0 | 0% | #REF!
17.01.03 | 96620 | Sinapi- Out/19 | Lastro De Concreto Magro, Aplicado Em Pisos Ou Radiers. Af_08/2017 | m3 | 1.99 |  | 0 | 0% | #REF!
17.01.04 | 30318 | Siurb (Edif)- Jan/19 | Concreto Fck = 25,0Mpa - Usinado E Bombeável | m3 | 26.34 |  | 0 | 0% | #REF!
17.01.05 | 96546 | Sinapi- Out/19 | Armação De Bloco, Viga Baldrame Ou Sapata Utilizando Aço Ca-50 De 10 Mm - Montagem. Af_06/2017 | kg | 1346.7 |  | 0 | 0% | #REF!
17.02 |  |  | DRENAGEM - BLOCO 2 | 0 |  |  |  | 0% | #REF!
17.02.01 | 89849 | Sinapi- Out/19 | Tubo Pvc, Serie Normal, Esgoto Predial, Dn 150 Mm, Fornecido E Instalado Em Subcoletor Aéreo De Esgoto Sanitário. Af_12/2014 | m | 86.65 |  | 0 | 0% | #REF!
17.02.02 | 74166/1 | Sinapi- Out/19 | Caixa De Inspeção Em Concreto Pré-Moldado Dn 60Cm Com Tampa H= 60Cm - Fornecimento E Instalacao | un | 3 |  | 0 | 0% | #REF!
17.02.03 | 83626 | Sinapi- Out/19 | Grelha De Ferro Fundido Para Canaleta Larg = 15Cm, Fornecimento E Assentamento | m | 9 |  | 0 | 0% | #REF!
17.03 |  |  | POÇO DE INFILTRAÇÃO - BLOCO 2 | 0 |  |  |  | 0% | #REF!
17.03.01 | 93358 | Sinapi- Out/19 | Escavação Manual De Vala Com Profundidade Menor Ou Igual A 1,30 M. Af_03/2016 | m3 | 7.01 |  | 0 | 0% | #REF!
17.03.02 | 94107 | Sinapi- Out/19 | Lastro Com Preparo De Fundo, Largura Maior Ou Igual A 1,5 M, Com Camada De Brita, Lançamento Manual, Em Local Com Nível Baixo De Interferência. Af_06/2016 | m3 | 1 |  | 0 | 0% | #REF!
18 |  |  | SERVIÇOS COMPLEMENTARES | 0 |  |  |  | 0% | #REF!
18.01 |  |  | LIMPEZA FINAL DE OBRA | 0 |  |  |  | 0% | #REF!
18.01.01 | 55.01.020 | CPOS- 176 | Limpeza Final Da Obra | m² | 1559.47 |  | 0 | 0% | #REF!
TOTAL GERAL | [5 empty] | 220057.2 |  | 100% | #REF!
TOTAL GERAL COM BDI |  |  |  |  | 22.47% | 269504.05 |  | 18.35% | #REF!
Foi considerado arredondamento de duas casas decimais para Quantidade; Custo Unitário; BDI; Custo Total. Para os cálculos utilizamos arredondamento de duas casas decimais após a vírgula. As empresas Proponentes devem seguir a mesma regra para o preenchimento da planilha. | [6 empty] | Itapevi, 25 de Outubro de 2019

## Cronograma Mensal
OBRA: | MEMORIAL PARQUE |  |  | Área de intervenção: |  |  | 23871.61
Tipo de Intervenção: CONSTRUÇÃO |  |  |  | Investimento: |  |  | 269504.05
Endereço : | ESTRADA LUCINDA DE JESUS SILVA, S/N |  |  | Invest./Área: |  |  | 11.2897
Item | Descrição | Peso | Valor do Serviço | 1 | 2 | 3 | 4 | 5 | 6
|  | % | R$
1 | ADMINISTRAÇÃO LOCAL ECANTEIRO | 0.002727% | 7.3482 | [6 empty] | 0% | bar: Invest./Área: 1 to 11.2897 6
|  |  |  | 0 | 0 | 0 | 0 | 0 | 0
2 | MOVIMENTAÇÃO DE TERRA | 98.46% | 265349.8704 | [6 empty] | 0% | bar: Invest./Área: 1 to 11.2897 6
|  |  |  | 0 | 0 | 0 | 0 | 0 | 0
3 | FECHAMENTO DE DIVISA | 1.539% | 4146.8342 | [6 empty] | 0% | bar: Invest./Área: 1 to 11.2897 6
|  |  |  | 0 | 0 | 0 | 0 | 0 | 0
4 | GUARITA | 0% | 0 | [6 empty] | 0% | bar: Invest./Área: 1 to 11.2897 6
|  |  |  | 0 | 0 | 0 | 0 | 0 | 0
5 | RESERVATÓRIOS | 0% | 0 | [6 empty] | 0% | bar: Invest./Área: 1 to 11.2897 6
|  |  |  | 0 | 0 | 0 | 0 | 0 | 0
6 | INSTALAÇÕES ELÉTRICAS | 0% | 0 | [6 empty] | 0% | bar: Invest./Área: 1 to 11.2897 6
|  |  |  | 0 | 0 | 0 | 0 | 0 | 0
7 | VELÓRIO | 0% | 0 | [6 empty] | 0% | bar: Invest./Área: 1 to 11.2897 6
|  |  |  | 0 | 0 | 0 | 0 | 0 | 0
8 | INSTALAÇÕES HIDRÁULICAS | 0% | 0 | [6 empty] | 0% | bar: Invest./Área: 1 to 11.2897 6
|  |  |  | 0 | 0 | 0 | 0 | 0 | 0
9 | INSTALAÇÃO ELÉTRICA | 0% | 0 | [6 empty] | 0% | bar: Invest./Área: 1 to 11.2897 6
|  |  |  | 0 | 0 | 0 | 0 | 0 | 0
10 | DRENAGEM - QUADRA 1 | 0% | 0 | [6 empty] | 0% | bar: Invest./Área: 1 to 11.2897 6
|  |  |  | 0 | 0 | 0 | 0 | 0 | 0
11 | CALÇAMENTO E ARRUAMENTO - QUADRA 1 | 0% | 0 | [6 empty] | 0% | bar: Invest./Área: 1 to 11.2897 6
|  |  |  | 0 | 0 | 0 | 0 | 0 | 0
12 | LÓCULOS - QUADRA 2 | 0% | 0 | [6 empty] | 0% | bar: Invest./Área: 1 to 11.2897 6
|  |  |  | 0 | 0 | 0 | 0 | 0 | 0
13 | LÓCULOS - QUADRA 3 | 0% | 0 | [6 empty] | 0% | bar: Invest./Área: 1 to 11.2897 6
|  |  |  | 0 | 0 | 0 | 0 | 0 | 0
14 | LÓCULOS - QUADRA 4 | 0% | 0 | [6 empty] | 0% | bar: Invest./Área: 1 to 11.2897 6
|  |  |  | 0 | 0 | 0 | 0 | 0 | 0
15 | LÓCULOS - QUADRA 5 | 0% | 0 | [6 empty] | 0% | bar: Invest./Área: 1 to 11.2897 6
|  |  |  | 0 | 0 | 0 | 0 | 0 | 0
16 | BLOCO - 1 | 0% | 0 | [6 empty] | 0% | bar: Invest./Área: 1 to 11.2897 6
|  |  |  | 0 | 0 | 0 | 0 | 0 | 0
17 | BLOCO - 2 | 0% | 0 | [6 empty] | 0% | bar: Invest./Área: 1 to 11.2897 6
|  |  |  | 0 | 0 | 0 | 0 | 0 | 0
18 | SERVIÇOS COMPLEMENTARES | 0% | 0 | [6 empty] | 0% | bar: Invest./Área: 1 to 11.2897 6
|  |  |  | 0 | 0 | 0 | 0 | 0 | 0
=Orçamento!A661
| Sub-Total | 100% | 269504.0528 | 0 | 0 | 0 | 0 | 0 | 0
| Total Geral | 0% | 0 | 0 | 0 | 0 | 0 | 0 | 0

## Resumo
OBRA: | MEMORIAL PARQUE
|  |  | Área de intervenção: | 23871.61
Endereço : | ESTRADA LUCINDA DE JESUS SILVA, S/N |  | Investimento: | 269504.05
TAB. REF.: | SIURB - Jan/19 / SINAPI - Out/19 / CPOS - 176 / SICRO - Jan/19 |  | Invest./Área: | 11.2897
ITEM | DESCRIÇÃO DOS SERVIÇOS | VALOR TOTAL (sem BDI) | VALOR TOTAL (com BDI) | %
1 | ADMINISTRAÇÃO LOCAL ECANTEIRO | 6 | 7.3482 | 0.002727%
2 | MOVIMENTAÇÃO DE TERRA | 216665.2 | 265349.8704 | 98.46%
3 | FECHAMENTO DE DIVISA | 3386 | 4146.8342 | 1.539%
4 | GUARITA | 0 | 0 | 0%
5 | RESERVATÓRIOS | 0 | 0 | 0%
6 | INSTALAÇÕES ELÉTRICAS | 0 | 0 | 0%
7 | VELÓRIO | 0 | 0 | 0%
8 | INSTALAÇÕES HIDRÁULICAS | 0 | 0 | 0%
9 | INSTALAÇÃO ELÉTRICA | 0 | 0 | 0%
10 | DRENAGEM - QUADRA 1 | 0 | 0 | 0%
11 | CALÇAMENTO E ARRUAMENTO - QUADRA 1 | 0 | 0 | 0%
12 | LÓCULOS - QUADRA 2 | 0 | 0 | 0%
13 | LÓCULOS - QUADRA 3 | 0 | 0 | 0%
14 | LÓCULOS - QUADRA 4 | 0 | 0 | 0%
15 | LÓCULOS - QUADRA 5 | 0 | 0 | 0%
16 | BLOCO - 1 | 0 | 0 | 0%
17 | BLOCO - 2 | 0 | 0 | 0%
18 | SERVIÇOS COMPLEMENTARES | 0 | 0 | 0%
TOTAL GERAL |  | 220057.2 | 269504.0528 | 100%