## Orçamento
[9 empty] | BDI | Para planilhas de escola, alterar o índice ao lado conforme BDI da FDE
1
OBRA: |  |  | ADEQUAÇÃO DAS UNIDADES ESCOLARES PARA APROVAÇÃO DE AVCB
Tipo de Intervenção: |  |  | ADEQUAÇÃO
Endereço : |  |  | MUNÍCIPIO DE ITAPEVI |  | Investimento: |  | #VALUE!
TAB. REF.: |  |  | SIURB / FDE / CDHU / SINAPI | [6 empty] | 1 | [6 empty] | 2 | [6 empty] | 3 | [6 empty] | 4 | [6 empty] | 5 | [6 empty] | 6 | [6 empty] | 7 | [6 empty] | 8 | [6 empty] | 9 | [6 empty] | 10 | [6 empty] | 11 | [6 empty] | 12 | [6 empty] | 13 | [6 empty] | 14 | [6 empty] | 15 | [6 empty] | 16 | [6 empty] | 17 | [6 empty] | 18 | [6 empty] | Saldo |  | TOTAL
Saldo
Item | Código | Ref. | Descrição dos Serviços | Un. | Qtd. | Custo un. | Custo Total | % |  | % | sem1 | sem2 | sem3 | sem4 | sem5 | R$ | % | sem1 | sem2 | sem3 | sem4 | sem5 | R$ | % | sem1 | sem2 | sem3 | sem4 | sem5 | R$ | % | sem1 | sem2 | sem3 | sem4 | sem5 | R$ | % | sem1 | sem2 | sem3 | sem4 | sem5 | R$ | % | sem1 | sem2 | sem3 | sem4 | sem5 | R$ | % | sem1 | sem2 | sem3 | sem4 | sem5 | R$ | % | sem1 | sem2 | sem3 | sem4 | sem5 | R$ | % | sem1 | sem2 | sem3 | sem4 | sem5 | R$ | % | sem1 | sem2 | sem3 | sem4 | sem5 | R$ | % | sem1 | sem2 | sem3 | sem4 | sem5 | R$ | % | sem1 | sem2 | sem3 | sem4 | sem5 | R$ | % | sem1 | sem2 | sem3 | sem4 | sem5 | R$ | % | sem1 | sem2 | sem3 | sem4 | sem5 | R$ | % | sem1 | sem2 | sem3 | sem4 | sem5 | R$ | % | sem1 | sem2 | sem3 | sem4 | sem5 | R$ | % | sem1 | sem2 | sem3 | sem4 | sem5 | R$ | % | sem1 | sem2 | sem3 | sem4 | sem5 | R$ | % | R$ | % | R$
1 |  |  | CEMEB PROFESSORA ALICE CELESTINO IZABO RAMARI | 0 |  |  |  | #DIV/0! | #DIV/0! | #DIV/0! | #DIV/0! | #DIV/0! | #DIV/0! | #DIV/0! | #DIV/0! | 0 | #DIV/0! | #DIV/0! | #DIV/0! | #DIV/0! | #DIV/0! | #DIV/0! | 0 | #DIV/0! | #DIV/0! | #DIV/0! | #DIV/0! | #DIV/0! | #DIV/0! | 0 | #DIV/0! | #DIV/0! | #DIV/0! | #DIV/0! | #DIV/0! | #DIV/0! | 0 | #DIV/0! | #DIV/0! | #DIV/0! | #DIV/0! | #DIV/0! | #DIV/0! | 0 | #DIV/0! | #DIV/0! | #DIV/0! | #DIV/0! | #DIV/0! | #DIV/0! | 0 | #DIV/0! | #DIV/0! | #DIV/0! | #DIV/0! | #DIV/0! | #DIV/0! | 0 | #DIV/0! | #DIV/0! | #DIV/0! | #DIV/0! | #DIV/0! | #DIV/0! | 0 | #DIV/0! | #DIV/0! | #DIV/0! | #DIV/0! | #DIV/0! | #DIV/0! | 0 | #DIV/0! | #DIV/0! | #DIV/0! | #DIV/0! | #DIV/0! | #DIV/0! | 0 | #DIV/0! | #DIV/0! | #DIV/0! | #DIV/0! | #DIV/0! | #DIV/0! | 0 | #DIV/0! | #DIV/0! | #DIV/0! | #DIV/0! | #DIV/0! | #DIV/0! | 0 | #DIV/0! | #DIV/0! | #DIV/0! | #DIV/0! | #DIV/0! | #DIV/0! | 0 | #DIV/0! | #DIV/0! | #DIV/0! | #DIV/0! | #DIV/0! | #DIV/0! | 0 | #DIV/0! | #DIV/0! | #DIV/0! | #DIV/0! | #DIV/0! | #DIV/0! | 0 | #DIV/0! | #DIV/0! | #DIV/0! | #DIV/0! | #DIV/0! | #DIV/0! | 0 | #DIV/0! | #DIV/0! | #DIV/0! | #DIV/0! | #DIV/0! | #DIV/0! | 0 | #DIV/0! | #DIV/0! | #DIV/0! | #DIV/0! | #DIV/0! | #DIV/0! | 0 | #DIV/0! | 0 | #DIV/0! | 0
01.01 |  |  | UNIDADES EXTINTORAS DE INCÊNDIO | 0 |  |  |  | #DIV/0! | 0% | [128 empty] | 0% | 0
01.01.01 | 100885 | Siurb (Edif)-Jan/21 | Extintor De Incêndio Com Carga De Água Pressurizada - 10L | un | 2 |  | 0 | #DIV/0! | 100% | 0% | [5 empty] | 0 | 0% | [5 empty] | 0 | 0% | [5 empty] | 0 | 0% | [5 empty] | 0 | 0% | [5 empty] | 0 | 0% | [5 empty] | 0 | 0% | [5 empty] | 0 | 0% | [5 empty] | 0 | 0% | [5 empty] | 0 | 0% | [5 empty] | 0 | 0% | [5 empty] | 0 | 0% | [5 empty] | 0 | 0% | [5 empty] | 0 | 0% | [5 empty] | 0 | 0% | [5 empty] | 0 | 0% | [5 empty] | 0 | 0% | [5 empty] | 0 | 0% | [5 empty] | 0 | 100% | 0 | 0% | 0
01.01.02 | 100890 | Siurb (Edif)-Jan/21 | Extintor De Incêndio Com Carga De Pó Químico Seco - 4Kg | un | 5 |  | 0 | #DIV/0! | 100% | 0% | [5 empty] | 0 | 0% | [5 empty] | 0 | 0% | [5 empty] | 0 | 0% | [5 empty] | 0 | 0% | [5 empty] | 0 | 0% | [5 empty] | 0 | 0% | [5 empty] | 0 | 0% | [5 empty] | 0 | 0% | [5 empty] | 0 | 0% | [5 empty] | 0 | 0% | [5 empty] | 0 | 0% | [5 empty] | 0 | 0% | [5 empty] | 0 | 0% | [5 empty] | 0 | 0% | [5 empty] | 0 | 0% | [5 empty] | 0 | 0% | [5 empty] | 0 | 0% | [5 empty] | 0 | 100% | 0 | 0% | 0
01.02 |  |  | RECARGA UNIDADES EXTINTORAS DE INCÊNDIO | 0 |  |  |  | #DIV/0! | 100% | [126 empty] | 100% | 0 | 0% | 0
01.02.01 | 50.20.110 | CDHU-182 | Recarga De Extintor De Água Pressurizada | l | 20 |  | 0 | #DIV/0! | 100% | 0% | [5 empty] | 0 | 0% | [5 empty] | 0 | 0% | [5 empty] | 0 | 0% | [5 empty] | 0 | 0% | [5 empty] | 0 | 0% | [5 empty] | 0 | 0% | [5 empty] | 0 | 0% | [5 empty] | 0 | 0% | [5 empty] | 0 | 0% | [5 empty] | 0 | 0% | [5 empty] | 0 | 0% | [5 empty] | 0 | 0% | [5 empty] | 0 | 0% | [5 empty] | 0 | 0% | [5 empty] | 0 | 0% | [5 empty] | 0 | 0% | [5 empty] | 0 | 0% | [5 empty] | 0 | 100% | 0 | 0% | 0
01.02.02 | 50.20.130 | CDHU-182 | Recarga De Extintor De Pó Químico Seco | kg | 12 |  | 0 | #DIV/0! | 100% | 0% | [5 empty] | 0 | 0% | [5 empty] | 0 | 0% | [5 empty] | 0 | 0% | [5 empty] | 0 | 0% | [5 empty] | 0 | 0% | [5 empty] | 0 | 0% | [5 empty] | 0 | 0% | [5 empty] | 0 | 0% | [5 empty] | 0 | 0% | [5 empty] | 0 | 0% | [5 empty] | 0 | 0% | [5 empty] | 0 | 0% | [5 empty] | 0 | 0% | [5 empty] | 0 | 0% | [5 empty] | 0 | 0% | [5 empty] | 0 | 0% | [5 empty] | 0 | 0% | [5 empty] | 0 | 100% | 0 | 0% | 0
01.03 |  |  | SINALIZAÇÃO | 0 |  |  |  | #DIV/0! | 100% | [126 empty] | 100% | 0 | 0% | 0
01.03.01 | 97.02.193 | CDHU-182 | Placa De Sinalização Em Pvc Fotoluminescente (200X200Mm), Com Indicação De Equipamentos De Alarme, Detecção E Extinção De Incêndio | un | 11 |  | 0 | #DIV/0! | 100% | 0% | [5 empty] | 0 | 0% | [5 empty] | 0 | 0% | [5 empty] | 0 | 0% | [5 empty] | 0 | 0% | [5 empty] | 0 | 0% | [5 empty] | 0 | 0% | [5 empty] | 0 | 0% | [5 empty] | 0 | 0% | [5 empty] | 0 | 0% | [5 empty] | 0 | 0% | [5 empty] | 0 | 0% | [5 empty] | 0 | 0% | [5 empty] | 0 | 0% | [5 empty] | 0 | 0% | [5 empty] | 0 | 0% | [5 empty] | 0 | 0% | [5 empty] | 0 | 0% | [5 empty] | 0 | 100% | 0 | 0% | 0
01.03.02 | 97.02.195 | CDHU-182 | Placa De Sinalização Em Pvc Fotoluminescente (240X120Mm), Com Indicação De Rota De Evacuação E Saída De Emergência | un | 10 |  | 0 | #DIV/0! | 100% | 0% | [5 empty] | 0 | 0% | [5 empty] | 0 | 0% | [5 empty] | 0 | 0% | [5 empty] | 0 | 0% | [5 empty] | 0 | 0% | [5 empty] | 0 | 0% | [5 empty] | 0 | 0% | [5 empty] | 0 | 0% | [5 empty] | 0 | 0% | [5 empty] | 0 | 0% | [5 empty] | 0 | 0% | [5 empty] | 0 | 0% | [5 empty] | 0 | 0% | [5 empty] | 0 | 0% | [5 empty] | 0 | 0% | [5 empty] | 0 | 0% | [5 empty] | 0 | 0% | [5 empty] | 0 | 100% | 0 | 0% | 0
01.03.03 | 97.02.198 | CDHU-182 | Placa De Sinalização Em Pvc, Com Indicação De Proibição Normativa | un | 1 |  | 0 | #DIV/0! | 100% | 0% | [5 empty] | 0 | 0% | [5 empty] | 0 | 0% | [5 empty] | 0 | 0% | [5 empty] | 0 | 0% | [5 empty] | 0 | 0% | [5 empty] | 0 | 0% | [5 empty] | 0 | 0% | [5 empty] | 0 | 0% | [5 empty] | 0 | 0% | [5 empty] | 0 | 0% | [5 empty] | 0 | 0% | [5 empty] | 0 | 0% | [5 empty] | 0 | 0% | [5 empty] | 0 | 0% | [5 empty] | 0 | 0% | [5 empty] | 0 | 0% | [5 empty] | 0 | 0% | [5 empty] | 0 | 100% | 0 | 0% | 0
01.03.04 | 97.02.197 | CDHU-182 | Placa De Sinalização Em Pvc, Com Indicação De Alerta | un | 1 |  | 0 | #DIV/0! | 100% | 0% | [5 empty] | 0 | 0% | [5 empty] | 0 | 0% | [5 empty] | 0 | 0% | [5 empty] | 0 | 0% | [5 empty] | 0 | 0% | [5 empty] | 0 | 0% | [5 empty] | 0 | 0% | [5 empty] | 0 | 0% | [5 empty] | 0 | 0% | [5 empty] | 0 | 0% | [5 empty] | 0 | 0% | [5 empty] | 0 | 0% | [5 empty] | 0 | 0% | [5 empty] | 0 | 0% | [5 empty] | 0 | 0% | [5 empty] | 0 | 0% | [5 empty] | 0 | 0% | [5 empty] | 0 | 100% | 0 | 0% | 0
01.04 |  |  | PEDIDO DE VISTORIA NO SISTEMA VIA FÁCIL, TREINAMENTOS, LAUDOS E MEDIÇÕES | 0 |  |  |  | #DIV/0! | 100% | [126 empty] | 100% | 0 | 0% | 0
01.04.01 | 200536 | Siurb (Edif)-Jan/21 | Serviços Técnicos Profissionais Para Obtenção Do Avcb Junto Ao Corpo De Bombeiros Para Edificações Até 2000 M2 | gl | 1 |  | 0 | #DIV/0! | 100% | 0% | [5 empty] | 0 | 0% | [5 empty] | 0 | 0% | [5 empty] | 0 | 0% | [5 empty] | 0 | 0% | [5 empty] | 0 | 0% | [5 empty] | 0 | 0% | [5 empty] | 0 | 0% | [5 empty] | 0 | 0% | [5 empty] | 0 | 0% | [5 empty] | 0 | 0% | [5 empty] | 0 | 0% | [5 empty] | 0 | 0% | [5 empty] | 0 | 0% | [5 empty] | 0 | 0% | [5 empty] | 0 | 0% | [5 empty] | 0 | 0% | [5 empty] | 0 | 0% | [5 empty] | 0 | 100% | 0 | 0% | 0
01.04.02 | 09.13.035 | FDE-Julho/21 | Relatorio De Inspeçao E Mediçao Com Laudo Tecnico Do Sistema De Proteçao Contra Descargas Atmosfericas Conforme Nbr 5419 | un | 1 |  | 0 | #DIV/0! | 100% | 0% | [5 empty] | 0 | 0% | [5 empty] | 0 | 0% | [5 empty] | 0 | 0% | [5 empty] | 0 | 0% | [5 empty] | 0 | 0% | [5 empty] | 0 | 0% | [5 empty] | 0 | 0% | [5 empty] | 0 | 0% | [5 empty] | 0 | 0% | [5 empty] | 0 | 0% | [5 empty] | 0 | 0% | [5 empty] | 0 | 0% | [5 empty] | 0 | 0% | [5 empty] | 0 | 0% | [5 empty] | 0 | 0% | [5 empty] | 0 | 0% | [5 empty] | 0 | 0% | [5 empty] | 0 | 100% | 0 | 0% | 0
01.04.03 | 08.80.040 | FDE-Julho/21 | Laudo Com Teste De Estanqueidade Em Instal.De Redes De Distrib.De Gás Combust.Nbr 15526/07 | un | 1 |  | 0 | #DIV/0! | 100% | 0% | [5 empty] | 0 | 0% | [5 empty] | 0 | 0% | [5 empty] | 0 | 0% | [5 empty] | 0 | 0% | [5 empty] | 0 | 0% | [5 empty] | 0 | 0% | [5 empty] | 0 | 0% | [5 empty] | 0 | 0% | [5 empty] | 0 | 0% | [5 empty] | 0 | 0% | [5 empty] | 0 | 0% | [5 empty] | 0 | 0% | [5 empty] | 0 | 0% | [5 empty] | 0 | 0% | [5 empty] | 0 | 0% | [5 empty] | 0 | 0% | [5 empty] | 0 | 0% | [5 empty] | 0 | 100% | 0 | 0% | 0
2 |  |  | CEMEB ANTONIO CARLOS GOMES | 0 |  |  |  | #DIV/0! | #DIV/0! | #DIV/0! | #DIV/0! | #DIV/0! | #DIV/0! | #DIV/0! | #DIV/0! | 0 | #DIV/0! | #DIV/0! | #DIV/0! | #DIV/0! | #DIV/0! | #DIV/0! | 0 | #DIV/0! | #DIV/0! | #DIV/0! | #DIV/0! | #DIV/0! | #DIV/0! | 0 | #DIV/0! | #DIV/0! | #DIV/0! | #DIV/0! | #DIV/0! | #DIV/0! | 0 | #DIV/0! | #DIV/0! | #DIV/0! | #DIV/0! | #DIV/0! | #DIV/0! | 0 | #DIV/0! | #DIV/0! | #DIV/0! | #DIV/0! | #DIV/0! | #DIV/0! | 0 | #DIV/0! | #DIV/0! | #DIV/0! | #DIV/0! | #DIV/0! | #DIV/0! | 0 | #DIV/0! | #DIV/0! | #DIV/0! | #DIV/0! | #DIV/0! | #DIV/0! | 0 | #DIV/0! | #DIV/0! | #DIV/0! | #DIV/0! | #DIV/0! | #DIV/0! | 0 | #DIV/0! | #DIV/0! | #DIV/0! | #DIV/0! | #DIV/0! | #DIV/0! | 0 | #DIV/0! | #DIV/0! | #DIV/0! | #DIV/0! | #DIV/0! | #DIV/0! | 0 | #DIV/0! | #DIV/0! | #DIV/0! | #DIV/0! | #DIV/0! | #DIV/0! | 0 | #DIV/0! | #DIV/0! | #DIV/0! | #DIV/0! | #DIV/0! | #DIV/0! | 0 | #DIV/0! | #DIV/0! | #DIV/0! | #DIV/0! | #DIV/0! | #DIV/0! | 0 | #DIV/0! | #DIV/0! | #DIV/0! | #DIV/0! | #DIV/0! | #DIV/0! | 0 | #DIV/0! | #DIV/0! | #DIV/0! | #DIV/0! | #DIV/0! | #DIV/0! | 0 | #DIV/0! | #DIV/0! | #DIV/0! | #DIV/0! | #DIV/0! | #DIV/0! | 0 | #DIV/0! | #DIV/0! | #DIV/0! | #DIV/0! | #DIV/0! | #DIV/0! | 0 | #DIV/0! | 0 | #DIV/0! | 0
02.01 |  |  | UNIDADES EXTINTORAS DE INCÊNDIO | 0 |  |  |  | #DIV/0! | 0% | [128 empty] | 0% | 0
02.01.01 | 100885 | Siurb (Edif)-Jan/21 | Extintor De Incêndio Com Carga De Água Pressurizada - 10L | un | 1 |  | 0 | #DIV/0! | 100% | 0% | [5 empty] | 0 | 0% | [5 empty] | 0 | 0% | [5 empty] | 0 | 0% | [5 empty] | 0 | 0% | [5 empty] | 0 | 0% | [5 empty] | 0 | 0% | [5 empty] | 0 | 0% | [5 empty] | 0 | 0% | [5 empty] | 0 | 0% | [5 empty] | 0 | 0% | [5 empty] | 0 | 0% | [5 empty] | 0 | 0% | [5 empty] | 0 | 0% | [5 empty] | 0 | 0% | [5 empty] | 0 | 0% | [5 empty] | 0 | 0% | [5 empty] | 0 | 0% | [5 empty] | 0 | 100% | 0 | 0% | 0
02.01.02 | 100890 | Siurb (Edif)-Jan/21 | Extintor De Incêndio Com Carga De Pó Químico Seco - 4Kg | un | 2 |  | 0 | #DIV/0! | 100% | 0% | [5 empty] | 0 | 0% | [5 empty] | 0 | 0% | [5 empty] | 0 | 0% | [5 empty] | 0 | 0% | [5 empty] | 0 | 0% | [5 empty] | 0 | 0% | [5 empty] | 0 | 0% | [5 empty] | 0 | 0% | [5 empty] | 0 | 0% | [5 empty] | 0 | 0% | [5 empty] | 0 | 0% | [5 empty] | 0 | 0% | [5 empty] | 0 | 0% | [5 empty] | 0 | 0% | [5 empty] | 0 | 0% | [5 empty] | 0 | 0% | [5 empty] | 0 | 0% | [5 empty] | 0 | 100% | 0 | 0% | 0
02.02 |  |  | RECARGA UNIDADES EXTINTORAS DE INCÊNDIO | 0 |  |  |  | #DIV/0! | 100% | [126 empty] | 100% | 0 | 0% | 0
02.02.01 | 50.20.110 | CDHU-182 | Recarga De Extintor De Água Pressurizada | l | 40 |  | 0 | #DIV/0! | 100% | 0% | [5 empty] | 0 | 0% | [5 empty] | 0 | 0% | [5 empty] | 0 | 0% | [5 empty] | 0 | 0% | [5 empty] | 0 | 0% | [5 empty] | 0 | 0% | [5 empty] | 0 | 0% | [5 empty] | 0 | 0% | [5 empty] | 0 | 0% | [5 empty] | 0 | 0% | [5 empty] | 0 | 0% | [5 empty] | 0 | 0% | [5 empty] | 0 | 0% | [5 empty] | 0 | 0% | [5 empty] | 0 | 0% | [5 empty] | 0 | 0% | [5 empty] | 0 | 0% | [5 empty] | 0 | 100% | 0 | 0% | 0
02.02.02 | 50.20.130 | CDHU-182 | Recarga De Extintor De Pó Químico Seco | kg | 30 |  | 0 | #DIV/0! | 100% | 0% | [5 empty] | 0 | 0% | [5 empty] | 0 | 0% | [5 empty] | 0 | 0% | [5 empty] | 0 | 0% | [5 empty] | 0 | 0% | [5 empty] | 0 | 0% | [5 empty] | 0 | 0% | [5 empty] | 0 | 0% | [5 empty] | 0 | 0% | [5 empty] | 0 | 0% | [5 empty] | 0 | 0% | [5 empty] | 0 | 0% | [5 empty] | 0 | 0% | [5 empty] | 0 | 0% | [5 empty] | 0 | 0% | [5 empty] | 0 | 0% | [5 empty] | 0 | 0% | [5 empty] | 0 | 100% | 0 | 0% | 0
02.03 |  |  | SINALIZAÇÃO | 0 |  |  |  | #DIV/0! | 100% | [126 empty] | 100% | 0 | 0% | 0
02.03.01 | 97.02.193 | CDHU-182 | Placa De Sinalização Em Pvc Fotoluminescente (200X200Mm), Com Indicação De Equipamentos De Alarme, Detecção E Extinção De Incêndio | un | 12 |  | 0 | #DIV/0! | 100% | 0% | [5 empty] | 0 | 0% | [5 empty] | 0 | 0% | [5 empty] | 0 | 0% | [5 empty] | 0 | 0% | [5 empty] | 0 | 0% | [5 empty] | 0 | 0% | [5 empty] | 0 | 0% | [5 empty] | 0 | 0% | [5 empty] | 0 | 0% | [5 empty] | 0 | 0% | [5 empty] | 0 | 0% | [5 empty] | 0 | 0% | [5 empty] | 0 | 0% | [5 empty] | 0 | 0% | [5 empty] | 0 | 0% | [5 empty] | 0 | 0% | [5 empty] | 0 | 0% | [5 empty] | 0 | 100% | 0 | 0% | 0
02.03.02 | 97.02.195 | CDHU-182 | Placa De Sinalização Em Pvc Fotoluminescente (240X120Mm), Com Indicação De Rota De Evacuação E Saída De Emergência | un | 17 |  | 0 | #DIV/0! | 100% | 0% | [5 empty] | 0 | 0% | [5 empty] | 0 | 0% | [5 empty] | 0 | 0% | [5 empty] | 0 | 0% | [5 empty] | 0 | 0% | [5 empty] | 0 | 0% | [5 empty] | 0 | 0% | [5 empty] | 0 | 0% | [5 empty] | 0 | 0% | [5 empty] | 0 | 0% | [5 empty] | 0 | 0% | [5 empty] | 0 | 0% | [5 empty] | 0 | 0% | [5 empty] | 0 | 0% | [5 empty] | 0 | 0% | [5 empty] | 0 | 0% | [5 empty] | 0 | 0% | [5 empty] | 0 | 100% | 0 | 0% | 0
02.03.03 | 97.02.198 | CDHU-182 | Placa De Sinalização Em Pvc, Com Indicação De Proibição Normativa | un | 1 |  | 0 | #DIV/0! | 100% | 0% | [5 empty] | 0 | 0% | [5 empty] | 0 | 0% | [5 empty] | 0 | 0% | [5 empty] | 0 | 0% | [5 empty] | 0 | 0% | [5 empty] | 0 | 0% | [5 empty] | 0 | 0% | [5 empty] | 0 | 0% | [5 empty] | 0 | 0% | [5 empty] | 0 | 0% | [5 empty] | 0 | 0% | [5 empty] | 0 | 0% | [5 empty] | 0 | 0% | [5 empty] | 0 | 0% | [5 empty] | 0 | 0% | [5 empty] | 0 | 0% | [5 empty] | 0 | 0% | [5 empty] | 0 | 100% | 0 | 0% | 0
02.03.04 | 97.02.197 | CDHU-182 | Placa De Sinalização Em Pvc, Com Indicação De Alerta | un | 1 |  | 0 | #DIV/0! | 100% | 0% | [5 empty] | 0 | 0% | [5 empty] | 0 | 0% | [5 empty] | 0 | 0% | [5 empty] | 0 | 0% | [5 empty] | 0 | 0% | [5 empty] | 0 | 0% | [5 empty] | 0 | 0% | [5 empty] | 0 | 0% | [5 empty] | 0 | 0% | [5 empty] | 0 | 0% | [5 empty] | 0 | 0% | [5 empty] | 0 | 0% | [5 empty] | 0 | 0% | [5 empty] | 0 | 0% | [5 empty] | 0 | 0% | [5 empty] | 0 | 0% | [5 empty] | 0 | 0% | [5 empty] | 0 | 100% | 0 | 0% | 0
02.04 |  |  | GUARDA-CORPO E CORRIMÃO | 0 |  |  |  | #DIV/0! | 100% | [126 empty] | 100% | 0 | 0% | 0
02.04.01 | 24.03.040 | CDHU-182 | Guarda-Corpo Tubular Com Tela Em Aço Galvanizado, Diâmetro De 1 1/2´ | m | 6.32 |  | 0 | #DIV/0! | 100% | 0% | [5 empty] | 0 | 0% | [5 empty] | 0 | 0% | [5 empty] | 0 | 0% | [5 empty] | 0 | 0% | [5 empty] | 0 | 0% | [5 empty] | 0 | 0% | [5 empty] | 0 | 0% | [5 empty] | 0 | 0% | [5 empty] | 0 | 0% | [5 empty] | 0 | 0% | [5 empty] | 0 | 0% | [5 empty] | 0 | 0% | [5 empty] | 0 | 0% | [5 empty] | 0 | 0% | [5 empty] | 0 | 0% | [5 empty] | 0 | 0% | [5 empty] | 0 | 0% | [5 empty] | 0 | 100% | 0 | 0% | 0
02.04.02 | 24.03.310 | CDHU-182 | Corrimão Tubular Em Aço Galvanizado, Diâmetro 1 1/2´ | m | 8.28 |  | 0 | #DIV/0! | 100% | 0% | [5 empty] | 0 | 0% | [5 empty] | 0 | 0% | [5 empty] | 0 | 0% | [5 empty] | 0 | 0% | [5 empty] | 0 | 0% | [5 empty] | 0 | 0% | [5 empty] | 0 | 0% | [5 empty] | 0 | 0% | [5 empty] | 0 | 0% | [5 empty] | 0 | 0% | [5 empty] | 0 | 0% | [5 empty] | 0 | 0% | [5 empty] | 0 | 0% | [5 empty] | 0 | 0% | [5 empty] | 0 | 0% | [5 empty] | 0 | 0% | [5 empty] | 0 | 0% | [5 empty] | 0 | 100% | 0 | 0% | 0
02.04.03 | 33.07.130 | CDHU-182 | Pintura Epóxi Bicomponente Em Estruturas Metálicas | kg | 5 |  | 0 | #DIV/0! | 100% | 0% | [5 empty] | 0 | 0% | [5 empty] | 0 | 0% | [5 empty] | 0 | 0% | [5 empty] | 0 | 0% | [5 empty] | 0 | 0% | [5 empty] | 0 | 0% | [5 empty] | 0 | 0% | [5 empty] | 0 | 0% | [5 empty] | 0 | 0% | [5 empty] | 0 | 0% | [5 empty] | 0 | 0% | [5 empty] | 0 | 0% | [5 empty] | 0 | 0% | [5 empty] | 0 | 0% | [5 empty] | 0 | 0% | [5 empty] | 0 | 0% | [5 empty] | 0 | 0% | [5 empty] | 0 | 100% | 0 | 0% | 0
02.05 |  |  | PEDIDO DE VISTORIA NO SISTEMA VIA FÁCIL, TREINAMENTOS, LAUDOS E MEDIÇÕES | 0 |  |  |  | #DIV/0! | 100% | [126 empty] | 100% | 0 | 0% | 0
02.05.01 | 200536 | Siurb (Edif)-Jan/21 | Serviços Técnicos Profissionais Para Obtenção Do Avcb Junto Ao Corpo De Bombeiros Para Edificações Até 2000 M2 | gl | 1 |  | 0 | #DIV/0! | 100% | 0% | [5 empty] | 0 | 0% | [5 empty] | 0 | 0% | [5 empty] | 0 | 0% | [5 empty] | 0 | 0% | [5 empty] | 0 | 0% | [5 empty] | 0 | 0% | [5 empty] | 0 | 0% | [5 empty] | 0 | 0% | [5 empty] | 0 | 0% | [5 empty] | 0 | 0% | [5 empty] | 0 | 0% | [5 empty] | 0 | 0% | [5 empty] | 0 | 0% | [5 empty] | 0 | 0% | [5 empty] | 0 | 0% | [5 empty] | 0 | 0% | [5 empty] | 0 | 0% | [5 empty] | 0 | 100% | 0 | 0% | 0
02.05.02 | 09.13.035 | FDE-Julho/21 | Relatorio De Inspeçao E Mediçao Com Laudo Tecnico Do Sistema De Proteçao Contra Descargas Atmosfericas Conforme Nbr 5419 | un | 1 |  | 0 | #DIV/0! | 100% | 0% | [5 empty] | 0 | 0% | [5 empty] | 0 | 0% | [5 empty] | 0 | 0% | [5 empty] | 0 | 0% | [5 empty] | 0 | 0% | [5 empty] | 0 | 0% | [5 empty] | 0 | 0% | [5 empty] | 0 | 0% | [5 empty] | 0 | 0% | [5 empty] | 0 | 0% | [5 empty] | 0 | 0% | [5 empty] | 0 | 0% | [5 empty] | 0 | 0% | [5 empty] | 0 | 0% | [5 empty] | 0 | 0% | [5 empty] | 0 | 0% | [5 empty] | 0 | 0% | [5 empty] | 0 | 100% | 0 | 0% | 0
02.05.03 | 08.80.040 | FDE-Julho/21 | Laudo Com Teste De Estanqueidade Em Instal.De Redes De Distrib.De Gás Combust.Nbr 15526/07 | un | 1 |  | 0 | #DIV/0! | 100% | 0% | [5 empty] | 0 | 0% | [5 empty] | 0 | 0% | [5 empty] | 0 | 0% | [5 empty] | 0 | 0% | [5 empty] | 0 | 0% | [5 empty] | 0 | 0% | [5 empty] | 0 | 0% | [5 empty] | 0 | 0% | [5 empty] | 0 | 0% | [5 empty] | 0 | 0% | [5 empty] | 0 | 0% | [5 empty] | 0 | 0% | [5 empty] | 0 | 0% | [5 empty] | 0 | 0% | [5 empty] | 0 | 0% | [5 empty] | 0 | 0% | [5 empty] | 0 | 0% | [5 empty] | 0 | 100% | 0 | 0% | 0
3 |  |  | CEMEB ANTONIO FREDERICO DE CASTRO ALVES | 0 |  |  |  | #DIV/0! | #DIV/0! | #DIV/0! | #DIV/0! | #DIV/0! | #DIV/0! | #DIV/0! | #DIV/0! | 0 | #DIV/0! | #DIV/0! | #DIV/0! | #DIV/0! | #DIV/0! | #DIV/0! | 0 | #DIV/0! | #DIV/0! | #DIV/0! | #DIV/0! | #DIV/0! | #DIV/0! | 0 | #DIV/0! | #DIV/0! | #DIV/0! | #DIV/0! | #DIV/0! | #DIV/0! | 0 | #DIV/0! | #DIV/0! | #DIV/0! | #DIV/0! | #DIV/0! | #DIV/0! | 0 | #DIV/0! | #DIV/0! | #DIV/0! | #DIV/0! | #DIV/0! | #DIV/0! | 0 | #DIV/0! | #DIV/0! | #DIV/0! | #DIV/0! | #DIV/0! | #DIV/0! | 0 | #DIV/0! | #DIV/0! | #DIV/0! | #DIV/0! | #DIV/0! | #DIV/0! | 0 | #DIV/0! | #DIV/0! | #DIV/0! | #DIV/0! | #DIV/0! | #DIV/0! | 0 | #DIV/0! | #DIV/0! | #DIV/0! | #DIV/0! | #DIV/0! | #DIV/0! | 0 | #DIV/0! | #DIV/0! | #DIV/0! | #DIV/0! | #DIV/0! | #DIV/0! | 0 | #DIV/0! | #DIV/0! | #DIV/0! | #DIV/0! | #DIV/0! | #DIV/0! | 0 | #DIV/0! | #DIV/0! | #DIV/0! | #DIV/0! | #DIV/0! | #DIV/0! | 0 | #DIV/0! | #DIV/0! | #DIV/0! | #DIV/0! | #DIV/0! | #DIV/0! | 0 | #DIV/0! | #DIV/0! | #DIV/0! | #DIV/0! | #DIV/0! | #DIV/0! | 0 | #DIV/0! | #DIV/0! | #DIV/0! | #DIV/0! | #DIV/0! | #DIV/0! | 0 | #DIV/0! | #DIV/0! | #DIV/0! | #DIV/0! | #DIV/0! | #DIV/0! | 0 | #DIV/0! | #DIV/0! | #DIV/0! | #DIV/0! | #DIV/0! | #DIV/0! | 0 | #DIV/0! | 0 | #DIV/0! | 0
03.01 |  |  | UNIDADES EXTINTORAS DE INCÊNDIO | 0 |  |  |  | #DIV/0! | 0% | [128 empty] | 0% | 0
03.01.01 | 100890 | Siurb (Edif)-Jan/21 | Extintor De Incêndio Com Carga De Pó Químico Seco - 4Kg | un | 1 |  | 0 | #DIV/0! | 100% | 0% | [5 empty] | 0 | 0% | [5 empty] | 0 | 0% | [5 empty] | 0 | 0% | [5 empty] | 0 | 0% | [5 empty] | 0 | 0% | [5 empty] | 0 | 0% | [5 empty] | 0 | 0% | [5 empty] | 0 | 0% | [5 empty] | 0 | 0% | [5 empty] | 0 | 0% | [5 empty] | 0 | 0% | [5 empty] | 0 | 0% | [5 empty] | 0 | 0% | [5 empty] | 0 | 0% | [5 empty] | 0 | 0% | [5 empty] | 0 | 0% | [5 empty] | 0 | 0% | [5 empty] | 0 | 100% | 0 | 0% | 0
03.02 |  |  | RECARGA UNIDADES EXTINTORAS DE INCÊNDIO | 0 |  |  |  | #DIV/0! | 100% | [126 empty] | 100% | 0 | 0% | 0
03.02.01 | 50.20.110 | CDHU-182 | Recarga De Extintor De Água Pressurizada | l | 30 |  | 0 | #DIV/0! | 100% | 0% | [5 empty] | 0 | 0% | [5 empty] | 0 | 0% | [5 empty] | 0 | 0% | [5 empty] | 0 | 0% | [5 empty] | 0 | 0% | [5 empty] | 0 | 0% | [5 empty] | 0 | 0% | [5 empty] | 0 | 0% | [5 empty] | 0 | 0% | [5 empty] | 0 | 0% | [5 empty] | 0 | 0% | [5 empty] | 0 | 0% | [5 empty] | 0 | 0% | [5 empty] | 0 | 0% | [5 empty] | 0 | 0% | [5 empty] | 0 | 0% | [5 empty] | 0 | 0% | [5 empty] | 0 | 100% | 0 | 0% | 0
03.02.02 | 50.20.130 | CDHU-182 | Recarga De Extintor De Pó Químico Seco | kg | 24 |  | 0 | #DIV/0! | 100% | 0% | [5 empty] | 0 | 0% | [5 empty] | 0 | 0% | [5 empty] | 0 | 0% | [5 empty] | 0 | 0% | [5 empty] | 0 | 0% | [5 empty] | 0 | 0% | [5 empty] | 0 | 0% | [5 empty] | 0 | 0% | [5 empty] | 0 | 0% | [5 empty] | 0 | 0% | [5 empty] | 0 | 0% | [5 empty] | 0 | 0% | [5 empty] | 0 | 0% | [5 empty] | 0 | 0% | [5 empty] | 0 | 0% | [5 empty] | 0 | 0% | [5 empty] | 0 | 0% | [5 empty] | 0 | 100% | 0 | 0% | 0
03.03 |  |  | SINALIZAÇÃO | 0 |  |  |  | #DIV/0! | 100% | [126 empty] | 100% | 0 | 0% | 0
03.03.01 | 97.02.193 | CDHU-182 | Placa De Sinalização Em Pvc Fotoluminescente (200X200Mm), Com Indicação De Equipamentos De Alarme, Detecção E Extinção De Incêndio | un | 8 |  | 0 | #DIV/0! | 100% | 0% | [5 empty] | 0 | 0% | [5 empty] | 0 | 0% | [5 empty] | 0 | 0% | [5 empty] | 0 | 0% | [5 empty] | 0 | 0% | [5 empty] | 0 | 0% | [5 empty] | 0 | 0% | [5 empty] | 0 | 0% | [5 empty] | 0 | 0% | [5 empty] | 0 | 0% | [5 empty] | 0 | 0% | [5 empty] | 0 | 0% | [5 empty] | 0 | 0% | [5 empty] | 0 | 0% | [5 empty] | 0 | 0% | [5 empty] | 0 | 0% | [5 empty] | 0 | 0% | [5 empty] | 0 | 100% | 0 | 0% | 0
03.03.02 | 97.02.195 | CDHU-182 | Placa De Sinalização Em Pvc Fotoluminescente (240X120Mm), Com Indicação De Rota De Evacuação E Saída De Emergência | un | 13 |  | 0 | #DIV/0! | 100% | 0% | [5 empty] | 0 | 0% | [5 empty] | 0 | 0% | [5 empty] | 0 | 0% | [5 empty] | 0 | 0% | [5 empty] | 0 | 0% | [5 empty] | 0 | 0% | [5 empty] | 0 | 0% | [5 empty] | 0 | 0% | [5 empty] | 0 | 0% | [5 empty] | 0 | 0% | [5 empty] | 0 | 0% | [5 empty] | 0 | 0% | [5 empty] | 0 | 0% | [5 empty] | 0 | 0% | [5 empty] | 0 | 0% | [5 empty] | 0 | 0% | [5 empty] | 0 | 0% | [5 empty] | 0 | 100% | 0 | 0% | 0
03.03.03 | 97.02.198 | CDHU-182 | Placa De Sinalização Em Pvc, Com Indicação De Proibição Normativa | un | 1 |  | 0 | #DIV/0! | 100% | 0% | [5 empty] | 0 | 0% | [5 empty] | 0 | 0% | [5 empty] | 0 | 0% | [5 empty] | 0 | 0% | [5 empty] | 0 | 0% | [5 empty] | 0 | 0% | [5 empty] | 0 | 0% | [5 empty] | 0 | 0% | [5 empty] | 0 | 0% | [5 empty] | 0 | 0% | [5 empty] | 0 | 0% | [5 empty] | 0 | 0% | [5 empty] | 0 | 0% | [5 empty] | 0 | 0% | [5 empty] | 0 | 0% | [5 empty] | 0 | 0% | [5 empty] | 0 | 0% | [5 empty] | 0 | 100% | 0 | 0% | 0
03.03.04 | 97.02.197 | CDHU-182 | Placa De Sinalização Em Pvc, Com Indicação De Alerta | un | 1 |  | 0 | #DIV/0! | 100% | 0% | [5 empty] | 0 | 0% | [5 empty] | 0 | 0% | [5 empty] | 0 | 0% | [5 empty] | 0 | 0% | [5 empty] | 0 | 0% | [5 empty] | 0 | 0% | [5 empty] | 0 | 0% | [5 empty] | 0 | 0% | [5 empty] | 0 | 0% | [5 empty] | 0 | 0% | [5 empty] | 0 | 0% | [5 empty] | 0 | 0% | [5 empty] | 0 | 0% | [5 empty] | 0 | 0% | [5 empty] | 0 | 0% | [5 empty] | 0 | 0% | [5 empty] | 0 | 0% | [5 empty] | 0 | 100% | 0 | 0% | 0
03.04 |  |  | CENTRAL DE GÁS GLP 2-P45 KG | 0 |  |  |  | #DIV/0! | 100% | [126 empty] | 100% | 0 | 0% | 0
03.04.01 | 45.02.040 | CDHU-182 | Entrada Completa De Gás Glp Com 2 Cilindros De 45 Kg | un | 1 |  | 0 | #DIV/0! | 100% | 0% | [5 empty] | 0 | 0% | [5 empty] | 0 | 0% | [5 empty] | 0 | 0% | [5 empty] | 0 | 0% | [5 empty] | 0 | 0% | [5 empty] | 0 | 0% | [5 empty] | 0 | 0% | [5 empty] | 0 | 0% | [5 empty] | 0 | 0% | [5 empty] | 0 | 0% | [5 empty] | 0 | 0% | [5 empty] | 0 | 0% | [5 empty] | 0 | 0% | [5 empty] | 0 | 0% | [5 empty] | 0 | 0% | [5 empty] | 0 | 0% | [5 empty] | 0 | 0% | [5 empty] | 0 | 100% | 0 | 0% | 0
03.04.02 | 45.20.020 | CDHU-182 | Cilindro De Gás (Glp) De 45 Kg, Com Carga | un | 2 |  | 0 | #DIV/0! | 100% | 0% | [5 empty] | 0 | 0% | [5 empty] | 0 | 0% | [5 empty] | 0 | 0% | [5 empty] | 0 | 0% | [5 empty] | 0 | 0% | [5 empty] | 0 | 0% | [5 empty] | 0 | 0% | [5 empty] | 0 | 0% | [5 empty] | 0 | 0% | [5 empty] | 0 | 0% | [5 empty] | 0 | 0% | [5 empty] | 0 | 0% | [5 empty] | 0 | 0% | [5 empty] | 0 | 0% | [5 empty] | 0 | 0% | [5 empty] | 0 | 0% | [5 empty] | 0 | 0% | [5 empty] | 0 | 100% | 0 | 0% | 0
03.04.03 | 46.10.200 | CDHU-182 | Tubo De Cobre Classe E, Dn= 22Mm (3/4´), Inclusive Conexões | m | 20 |  | 0 | #DIV/0! | 100% | 0% | [5 empty] | 0 | 0% | [5 empty] | 0 | 0% | [5 empty] | 0 | 0% | [5 empty] | 0 | 0% | [5 empty] | 0 | 0% | [5 empty] | 0 | 0% | [5 empty] | 0 | 0% | [5 empty] | 0 | 0% | [5 empty] | 0 | 0% | [5 empty] | 0 | 0% | [5 empty] | 0 | 0% | [5 empty] | 0 | 0% | [5 empty] | 0 | 0% | [5 empty] | 0 | 0% | [5 empty] | 0 | 0% | [5 empty] | 0 | 0% | [5 empty] | 0 | 0% | [5 empty] | 0 | 100% | 0 | 0% | 0
03.04.04 | 47.07.020 | CDHU-182 | Válvula De Esfera Em Aço Carbono Fundido, Passagem Plena, Classe 150 Libras Para Vapor E Classe 600 Libras Para Água, Óleo E Gás, Dn= 3/4´ | un | 1 |  | 0 | #DIV/0! | 100% | 0% | [5 empty] | 0 | 0% | [5 empty] | 0 | 0% | [5 empty] | 0 | 0% | [5 empty] | 0 | 0% | [5 empty] | 0 | 0% | [5 empty] | 0 | 0% | [5 empty] | 0 | 0% | [5 empty] | 0 | 0% | [5 empty] | 0 | 0% | [5 empty] | 0 | 0% | [5 empty] | 0 | 0% | [5 empty] | 0 | 0% | [5 empty] | 0 | 0% | [5 empty] | 0 | 0% | [5 empty] | 0 | 0% | [5 empty] | 0 | 0% | [5 empty] | 0 | 0% | [5 empty] | 0 | 100% | 0 | 0% | 0
03.05 |  |  | PEDIDO DE VISTORIA NO SISTEMA VIA FÁCIL, TREINAMENTOS, LAUDOS E MEDIÇÕES | 0 |  |  |  | #DIV/0! | 100% | [126 empty] | 100% | 0 | 0% | 0
03.05.01 | 09.13.035 | FDE-Julho/21 | Relatorio De Inspeçao E Mediçao Com Laudo Tecnico Do Sistema De Proteçao Contra Descargas Atmosfericas Conforme Nbr 5419 | un | 1 |  | 0 | #DIV/0! | 100% | 0% | [5 empty] | 0 | 0% | [5 empty] | 0 | 0% | [5 empty] | 0 | 0% | [5 empty] | 0 | 0% | [5 empty] | 0 | 0% | [5 empty] | 0 | 0% | [5 empty] | 0 | 0% | [5 empty] | 0 | 0% | [5 empty] | 0 | 0% | [5 empty] | 0 | 0% | [5 empty] | 0 | 0% | [5 empty] | 0 | 0% | [5 empty] | 0 | 0% | [5 empty] | 0 | 0% | [5 empty] | 0 | 0% | [5 empty] | 0 | 0% | [5 empty] | 0 | 0% | [5 empty] | 0 | 100% | 0 | 0% | 0
03.05.02 | 08.80.040 | FDE-Julho/21 | Laudo Com Teste De Estanqueidade Em Instal.De Redes De Distrib.De Gás Combust.Nbr 15526/07 | un | 1 |  | 0 | #DIV/0! | 100% | 0% | [5 empty] | 0 | 0% | [5 empty] | 0 | 0% | [5 empty] | 0 | 0% | [5 empty] | 0 | 0% | [5 empty] | 0 | 0% | [5 empty] | 0 | 0% | [5 empty] | 0 | 0% | [5 empty] | 0 | 0% | [5 empty] | 0 | 0% | [5 empty] | 0 | 0% | [5 empty] | 0 | 0% | [5 empty] | 0 | 0% | [5 empty] | 0 | 0% | [5 empty] | 0 | 0% | [5 empty] | 0 | 0% | [5 empty] | 0 | 0% | [5 empty] | 0 | 0% | [5 empty] | 0 | 100% | 0 | 0% | 0
03.05.03 | 08.08.090 | FDE-Julho/21 | Treinamento Básico Para Brigada De Incêndio Incluso Equipamentos (Por Participante) | un | 10 |  | 0 | #DIV/0! | 100% | 0% | [5 empty] | 0 | 0% | [5 empty] | 0 | 0% | [5 empty] | 0 | 0% | [5 empty] | 0 | 0% | [5 empty] | 0 | 0% | [5 empty] | 0 | 0% | [5 empty] | 0 | 0% | [5 empty] | 0 | 0% | [5 empty] | 0 | 0% | [5 empty] | 0 | 0% | [5 empty] | 0 | 0% | [5 empty] | 0 | 0% | [5 empty] | 0 | 0% | [5 empty] | 0 | 0% | [5 empty] | 0 | 0% | [5 empty] | 0 | 0% | [5 empty] | 0 | 0% | [5 empty] | 0 | 100% | 0 | 0% | 0
4 |  |  | CEMEB ANTÔNIO OLIVEIRA CUNHA | 0 |  |  |  | #DIV/0! | #DIV/0! | #DIV/0! | #DIV/0! | #DIV/0! | #DIV/0! | #DIV/0! | #DIV/0! | 0 | #DIV/0! | #DIV/0! | #DIV/0! | #DIV/0! | #DIV/0! | #DIV/0! | 0 | #DIV/0! | #DIV/0! | #DIV/0! | #DIV/0! | #DIV/0! | #DIV/0! | 0 | #DIV/0! | #DIV/0! | #DIV/0! | #DIV/0! | #DIV/0! | #DIV/0! | 0 | #DIV/0! | #DIV/0! | #DIV/0! | #DIV/0! | #DIV/0! | #DIV/0! | 0 | #DIV/0! | #DIV/0! | #DIV/0! | #DIV/0! | #DIV/0! | #DIV/0! | 0 | #DIV/0! | #DIV/0! | #DIV/0! | #DIV/0! | #DIV/0! | #DIV/0! | 0 | #DIV/0! | #DIV/0! | #DIV/0! | #DIV/0! | #DIV/0! | #DIV/0! | 0 | #DIV/0! | #DIV/0! | #DIV/0! | #DIV/0! | #DIV/0! | #DIV/0! | 0 | #DIV/0! | #DIV/0! | #DIV/0! | #DIV/0! | #DIV/0! | #DIV/0! | 0 | #DIV/0! | #DIV/0! | #DIV/0! | #DIV/0! | #DIV/0! | #DIV/0! | 0 | #DIV/0! | #DIV/0! | #DIV/0! | #DIV/0! | #DIV/0! | #DIV/0! | 0 | #DIV/0! | #DIV/0! | #DIV/0! | #DIV/0! | #DIV/0! | #DIV/0! | 0 | #DIV/0! | #DIV/0! | #DIV/0! | #DIV/0! | #DIV/0! | #DIV/0! | 0 | #DIV/0! | #DIV/0! | #DIV/0! | #DIV/0! | #DIV/0! | #DIV/0! | 0 | #DIV/0! | #DIV/0! | #DIV/0! | #DIV/0! | #DIV/0! | #DIV/0! | 0 | #DIV/0! | #DIV/0! | #DIV/0! | #DIV/0! | #DIV/0! | #DIV/0! | 0 | #DIV/0! | #DIV/0! | #DIV/0! | #DIV/0! | #DIV/0! | #DIV/0! | 0 | #DIV/0! | 0 | #DIV/0! | 0
04.01 |  |  | UNIDADES EXTINTORAS DE INCÊNDIO | 0 |  |  |  | #DIV/0! | 0% | [128 empty] | 0% | 0
04.01.01 | 100885 | Siurb (Edif)-Jan/21 | Extintor De Incêndio Com Carga De Água Pressurizada - 10L | un | 4 |  | 0 | #DIV/0! | 100% | 0% | [5 empty] | 0 | 0% | [5 empty] | 0 | 0% | [5 empty] | 0 | 0% | [5 empty] | 0 | 0% | [5 empty] | 0 | 0% | [5 empty] | 0 | 0% | [5 empty] | 0 | 0% | [5 empty] | 0 | 0% | [5 empty] | 0 | 0% | [5 empty] | 0 | 0% | [5 empty] | 0 | 0% | [5 empty] | 0 | 0% | [5 empty] | 0 | 0% | [5 empty] | 0 | 0% | [5 empty] | 0 | 0% | [5 empty] | 0 | 0% | [5 empty] | 0 | 0% | [5 empty] | 0 | 100% | 0 | 0% | 0
04.01.02 | 100890 | Siurb (Edif)-Jan/21 | Extintor De Incêndio Com Carga De Pó Químico Seco - 4Kg | un | 5 |  | 0 | #DIV/0! | 100% | 0% | [5 empty] | 0 | 0% | [5 empty] | 0 | 0% | [5 empty] | 0 | 0% | [5 empty] | 0 | 0% | [5 empty] | 0 | 0% | [5 empty] | 0 | 0% | [5 empty] | 0 | 0% | [5 empty] | 0 | 0% | [5 empty] | 0 | 0% | [5 empty] | 0 | 0% | [5 empty] | 0 | 0% | [5 empty] | 0 | 0% | [5 empty] | 0 | 0% | [5 empty] | 0 | 0% | [5 empty] | 0 | 0% | [5 empty] | 0 | 0% | [5 empty] | 0 | 0% | [5 empty] | 0 | 100% | 0 | 0% | 0
04.01.03 | 100881 | Siurb (Edif)-Jan/21 | Extintor De Incêndio Com Carga De Gás Carbônico (Co2) - 6Kg | un | 1 |  | 0 | #DIV/0! | 100% | 0% | [5 empty] | 0 | 0% | [5 empty] | 0 | 0% | [5 empty] | 0 | 0% | [5 empty] | 0 | 0% | [5 empty] | 0 | 0% | [5 empty] | 0 | 0% | [5 empty] | 0 | 0% | [5 empty] | 0 | 0% | [5 empty] | 0 | 0% | [5 empty] | 0 | 0% | [5 empty] | 0 | 0% | [5 empty] | 0 | 0% | [5 empty] | 0 | 0% | [5 empty] | 0 | 0% | [5 empty] | 0 | 0% | [5 empty] | 0 | 0% | [5 empty] | 0 | 0% | [5 empty] | 0 | 100% | 0 | 0% | 0
04.02 |  |  | SINALIZAÇÃO | 0 |  |  |  | #DIV/0! | 100% | [126 empty] | 100% | 0 | 0% | 0
04.02.01 | 97.02.193 | CDHU-182 | Placa De Sinalização Em Pvc Fotoluminescente (200X200Mm), Com Indicação De Equipamentos De Alarme, Detecção E Extinção De Incêndio | un | 10 |  | 0 | #DIV/0! | 100% | 0% | [5 empty] | 0 | 0% | [5 empty] | 0 | 0% | [5 empty] | 0 | 0% | [5 empty] | 0 | 0% | [5 empty] | 0 | 0% | [5 empty] | 0 | 0% | [5 empty] | 0 | 0% | [5 empty] | 0 | 0% | [5 empty] | 0 | 0% | [5 empty] | 0 | 0% | [5 empty] | 0 | 0% | [5 empty] | 0 | 0% | [5 empty] | 0 | 0% | [5 empty] | 0 | 0% | [5 empty] | 0 | 0% | [5 empty] | 0 | 0% | [5 empty] | 0 | 0% | [5 empty] | 0 | 100% | 0 | 0% | 0
04.02.02 | 97.02.195 | CDHU-182 | Placa De Sinalização Em Pvc Fotoluminescente (240X120Mm), Com Indicação De Rota De Evacuação E Saída De Emergência | un | 10 |  | 0 | #DIV/0! | 100% | 0% | [5 empty] | 0 | 0% | [5 empty] | 0 | 0% | [5 empty] | 0 | 0% | [5 empty] | 0 | 0% | [5 empty] | 0 | 0% | [5 empty] | 0 | 0% | [5 empty] | 0 | 0% | [5 empty] | 0 | 0% | [5 empty] | 0 | 0% | [5 empty] | 0 | 0% | [5 empty] | 0 | 0% | [5 empty] | 0 | 0% | [5 empty] | 0 | 0% | [5 empty] | 0 | 0% | [5 empty] | 0 | 0% | [5 empty] | 0 | 0% | [5 empty] | 0 | 0% | [5 empty] | 0 | 100% | 0 | 0% | 0
04.02.03 | 97.02.198 | CDHU-182 | Placa De Sinalização Em Pvc, Com Indicação De Proibição Normativa | un | 1 |  | 0 | #DIV/0! | 100% | 0% | [5 empty] | 0 | 0% | [5 empty] | 0 | 0% | [5 empty] | 0 | 0% | [5 empty] | 0 | 0% | [5 empty] | 0 | 0% | [5 empty] | 0 | 0% | [5 empty] | 0 | 0% | [5 empty] | 0 | 0% | [5 empty] | 0 | 0% | [5 empty] | 0 | 0% | [5 empty] | 0 | 0% | [5 empty] | 0 | 0% | [5 empty] | 0 | 0% | [5 empty] | 0 | 0% | [5 empty] | 0 | 0% | [5 empty] | 0 | 0% | [5 empty] | 0 | 0% | [5 empty] | 0 | 100% | 0 | 0% | 0
04.02.04 | 97.02.197 | CDHU-182 | Placa De Sinalização Em Pvc, Com Indicação De Alerta | un | 1 |  | 0 | #DIV/0! | 100% | 0% | [5 empty] | 0 | 0% | [5 empty] | 0 | 0% | [5 empty] | 0 | 0% | [5 empty] | 0 | 0% | [5 empty] | 0 | 0% | [5 empty] | 0 | 0% | [5 empty] | 0 | 0% | [5 empty] | 0 | 0% | [5 empty] | 0 | 0% | [5 empty] | 0 | 0% | [5 empty] | 0 | 0% | [5 empty] | 0 | 0% | [5 empty] | 0 | 0% | [5 empty] | 0 | 0% | [5 empty] | 0 | 0% | [5 empty] | 0 | 0% | [5 empty] | 0 | 0% | [5 empty] | 0 | 100% | 0 | 0% | 0
04.03 |  |  | PEDIDO DE VISTORIA NO SISTEMA VIA FÁCIL, TREINAMENTOS, LAUDOS E MEDIÇÕES | 0 |  |  |  | #DIV/0! | 100% | [126 empty] | 100% | 0 | 0% | 0
04.03.01 | 200536 | Siurb (Edif)-Jan/21 | Serviços Técnicos Profissionais Para Obtenção Do Avcb Junto Ao Corpo De Bombeiros Para Edificações Até 2000 M2 | gl | 1 |  | 0 | #DIV/0! | 100% | 0% | [5 empty] | 0 | 0% | [5 empty] | 0 | 0% | [5 empty] | 0 | 0% | [5 empty] | 0 | 0% | [5 empty] | 0 | 0% | [5 empty] | 0 | 0% | [5 empty] | 0 | 0% | [5 empty] | 0 | 0% | [5 empty] | 0 | 0% | [5 empty] | 0 | 0% | [5 empty] | 0 | 0% | [5 empty] | 0 | 0% | [5 empty] | 0 | 0% | [5 empty] | 0 | 0% | [5 empty] | 0 | 0% | [5 empty] | 0 | 0% | [5 empty] | 0 | 0% | [5 empty] | 0 | 100% | 0 | 0% | 0
04.03.02 | 09.13.035 | FDE-Julho/21 | Relatorio De Inspeçao E Mediçao Com Laudo Tecnico Do Sistema De Proteçao Contra Descargas Atmosfericas Conforme Nbr 5419 | un | 1 |  | 0 | #DIV/0! | 100% | 0% | [5 empty] | 0 | 0% | [5 empty] | 0 | 0% | [5 empty] | 0 | 0% | [5 empty] | 0 | 0% | [5 empty] | 0 | 0% | [5 empty] | 0 | 0% | [5 empty] | 0 | 0% | [5 empty] | 0 | 0% | [5 empty] | 0 | 0% | [5 empty] | 0 | 0% | [5 empty] | 0 | 0% | [5 empty] | 0 | 0% | [5 empty] | 0 | 0% | [5 empty] | 0 | 0% | [5 empty] | 0 | 0% | [5 empty] | 0 | 0% | [5 empty] | 0 | 0% | [5 empty] | 0 | 100% | 0 | 0% | 0
04.03.03 | 08.80.040 | FDE-Julho/21 | Laudo Com Teste De Estanqueidade Em Instal.De Redes De Distrib.De Gás Combust.Nbr 15526/07 | un | 1 |  | 0 | #DIV/0! | 100% | 0% | [5 empty] | 0 | 0% | [5 empty] | 0 | 0% | [5 empty] | 0 | 0% | [5 empty] | 0 | 0% | [5 empty] | 0 | 0% | [5 empty] | 0 | 0% | [5 empty] | 0 | 0% | [5 empty] | 0 | 0% | [5 empty] | 0 | 0% | [5 empty] | 0 | 0% | [5 empty] | 0 | 0% | [5 empty] | 0 | 0% | [5 empty] | 0 | 0% | [5 empty] | 0 | 0% | [5 empty] | 0 | 0% | [5 empty] | 0 | 0% | [5 empty] | 0 | 0% | [5 empty] | 0 | 100% | 0 | 0% | 0
5 |  |  | CEMEB CARLOS ALBERTO FERREIRA | 0 |  |  |  | #DIV/0! | #DIV/0! | #DIV/0! | #DIV/0! | #DIV/0! | #DIV/0! | #DIV/0! | #DIV/0! | 0 | #DIV/0! | #DIV/0! | #DIV/0! | #DIV/0! | #DIV/0! | #DIV/0! | 0 | #DIV/0! | #DIV/0! | #DIV/0! | #DIV/0! | #DIV/0! | #DIV/0! | 0 | #DIV/0! | #DIV/0! | #DIV/0! | #DIV/0! | #DIV/0! | #DIV/0! | 0 | #DIV/0! | #DIV/0! | #DIV/0! | #DIV/0! | #DIV/0! | #DIV/0! | 0 | #DIV/0! | #DIV/0! | #DIV/0! | #DIV/0! | #DIV/0! | #DIV/0! | 0 | #DIV/0! | #DIV/0! | #DIV/0! | #DIV/0! | #DIV/0! | #DIV/0! | 0 | #DIV/0! | #DIV/0! | #DIV/0! | #DIV/0! | #DIV/0! | #DIV/0! | 0 | #DIV/0! | #DIV/0! | #DIV/0! | #DIV/0! | #DIV/0! | #DIV/0! | 0 | #DIV/0! | #DIV/0! | #DIV/0! | #DIV/0! | #DIV/0! | #DIV/0! | 0 | #DIV/0! | #DIV/0! | #DIV/0! | #DIV/0! | #DIV/0! | #DIV/0! | 0 | #DIV/0! | #DIV/0! | #DIV/0! | #DIV/0! | #DIV/0! | #DIV/0! | 0 | #DIV/0! | #DIV/0! | #DIV/0! | #DIV/0! | #DIV/0! | #DIV/0! | 0 | #DIV/0! | #DIV/0! | #DIV/0! | #DIV/0! | #DIV/0! | #DIV/0! | 0 | #DIV/0! | #DIV/0! | #DIV/0! | #DIV/0! | #DIV/0! | #DIV/0! | 0 | #DIV/0! | #DIV/0! | #DIV/0! | #DIV/0! | #DIV/0! | #DIV/0! | 0 | #DIV/0! | #DIV/0! | #DIV/0! | #DIV/0! | #DIV/0! | #DIV/0! | 0 | #DIV/0! | #DIV/0! | #DIV/0! | #DIV/0! | #DIV/0! | #DIV/0! | 0 | #DIV/0! | 0 | #DIV/0! | 0
05.01 |  |  | UNIDADES EXTINTORAS DE INCÊNDIO | 0 |  |  |  | #DIV/0! | 0% | [128 empty] | 0% | 0
05.01.01 | 100885 | Siurb (Edif)-Jan/21 | Extintor De Incêndio Com Carga De Água Pressurizada - 10L | un | 2 |  | 0 | #DIV/0! | 100% | 0% | [5 empty] | 0 | 0% | [5 empty] | 0 | 0% | [5 empty] | 0 | 0% | [5 empty] | 0 | 0% | [5 empty] | 0 | 0% | [5 empty] | 0 | 0% | [5 empty] | 0 | 0% | [5 empty] | 0 | 0% | [5 empty] | 0 | 0% | [5 empty] | 0 | 0% | [5 empty] | 0 | 0% | [5 empty] | 0 | 0% | [5 empty] | 0 | 0% | [5 empty] | 0 | 0% | [5 empty] | 0 | 0% | [5 empty] | 0 | 0% | [5 empty] | 0 | 0% | [5 empty] | 0 | 100% | 0 | 0% | 0
05.01.02 | 100890 | Siurb (Edif)-Jan/21 | Extintor De Incêndio Com Carga De Pó Químico Seco - 4Kg | un | 3 |  | 0 | #DIV/0! | 100% | 0% | [5 empty] | 0 | 0% | [5 empty] | 0 | 0% | [5 empty] | 0 | 0% | [5 empty] | 0 | 0% | [5 empty] | 0 | 0% | [5 empty] | 0 | 0% | [5 empty] | 0 | 0% | [5 empty] | 0 | 0% | [5 empty] | 0 | 0% | [5 empty] | 0 | 0% | [5 empty] | 0 | 0% | [5 empty] | 0 | 0% | [5 empty] | 0 | 0% | [5 empty] | 0 | 0% | [5 empty] | 0 | 0% | [5 empty] | 0 | 0% | [5 empty] | 0 | 0% | [5 empty] | 0 | 100% | 0 | 0% | 0
05.02 |  |  | RECARGA UNIDADES EXTINTORAS DE INCÊNDIO | 0 |  |  |  | #DIV/0! | 100% | [126 empty] | 100% | 0 | 0% | 0
05.02.01 | 50.20.110 | CDHU-182 | Recarga De Extintor De Água Pressurizada | l | 10 |  | 0 | #DIV/0! | 100% | 0% | [5 empty] | 0 | 0% | [5 empty] | 0 | 0% | [5 empty] | 0 | 0% | [5 empty] | 0 | 0% | [5 empty] | 0 | 0% | [5 empty] | 0 | 0% | [5 empty] | 0 | 0% | [5 empty] | 0 | 0% | [5 empty] | 0 | 0% | [5 empty] | 0 | 0% | [5 empty] | 0 | 0% | [5 empty] | 0 | 0% | [5 empty] | 0 | 0% | [5 empty] | 0 | 0% | [5 empty] | 0 | 0% | [5 empty] | 0 | 0% | [5 empty] | 0 | 0% | [5 empty] | 0 | 100% | 0 | 0% | 0
05.02.02 | 50.20.130 | CDHU-182 | Recarga De Extintor De Pó Químico Seco | kg | 12 |  | 0 | #DIV/0! | 100% | 0% | [5 empty] | 0 | 0% | [5 empty] | 0 | 0% | [5 empty] | 0 | 0% | [5 empty] | 0 | 0% | [5 empty] | 0 | 0% | [5 empty] | 0 | 0% | [5 empty] | 0 | 0% | [5 empty] | 0 | 0% | [5 empty] | 0 | 0% | [5 empty] | 0 | 0% | [5 empty] | 0 | 0% | [5 empty] | 0 | 0% | [5 empty] | 0 | 0% | [5 empty] | 0 | 0% | [5 empty] | 0 | 0% | [5 empty] | 0 | 0% | [5 empty] | 0 | 0% | [5 empty] | 0 | 100% | 0 | 0% | 0
05.03 |  |  | SINALIZAÇÃO | 0 |  |  |  | #DIV/0! | 100% | [126 empty] | 100% | 0 | 0% | 0
05.03.01 | 97.02.193 | CDHU-182 | Placa De Sinalização Em Pvc Fotoluminescente (200X200Mm), Com Indicação De Equipamentos De Alarme, Detecção E Extinção De Incêndio | un | 8 |  | 0 | #DIV/0! | 100% | 0% | [5 empty] | 0 | 0% | [5 empty] | 0 | 0% | [5 empty] | 0 | 0% | [5 empty] | 0 | 0% | [5 empty] | 0 | 0% | [5 empty] | 0 | 0% | [5 empty] | 0 | 0% | [5 empty] | 0 | 0% | [5 empty] | 0 | 0% | [5 empty] | 0 | 0% | [5 empty] | 0 | 0% | [5 empty] | 0 | 0% | [5 empty] | 0 | 0% | [5 empty] | 0 | 0% | [5 empty] | 0 | 0% | [5 empty] | 0 | 0% | [5 empty] | 0 | 0% | [5 empty] | 0 | 100% | 0 | 0% | 0
05.03.02 | 97.02.195 | CDHU-182 | Placa De Sinalização Em Pvc Fotoluminescente (240X120Mm), Com Indicação De Rota De Evacuação E Saída De Emergência | un | 33 |  | 0 | #DIV/0! | 100% | 0% | [5 empty] | 0 | 0% | [5 empty] | 0 | 0% | [5 empty] | 0 | 0% | [5 empty] | 0 | 0% | [5 empty] | 0 | 0% | [5 empty] | 0 | 0% | [5 empty] | 0 | 0% | [5 empty] | 0 | 0% | [5 empty] | 0 | 0% | [5 empty] | 0 | 0% | [5 empty] | 0 | 0% | [5 empty] | 0 | 0% | [5 empty] | 0 | 0% | [5 empty] | 0 | 0% | [5 empty] | 0 | 0% | [5 empty] | 0 | 0% | [5 empty] | 0 | 0% | [5 empty] | 0 | 100% | 0 | 0% | 0
05.03.03 | 97.02.198 | CDHU-182 | Placa De Sinalização Em Pvc, Com Indicação De Proibição Normativa | un | 1 |  | 0 | #DIV/0! | 100% | 0% | [5 empty] | 0 | 0% | [5 empty] | 0 | 0% | [5 empty] | 0 | 0% | [5 empty] | 0 | 0% | [5 empty] | 0 | 0% | [5 empty] | 0 | 0% | [5 empty] | 0 | 0% | [5 empty] | 0 | 0% | [5 empty] | 0 | 0% | [5 empty] | 0 | 0% | [5 empty] | 0 | 0% | [5 empty] | 0 | 0% | [5 empty] | 0 | 0% | [5 empty] | 0 | 0% | [5 empty] | 0 | 0% | [5 empty] | 0 | 0% | [5 empty] | 0 | 0% | [5 empty] | 0 | 100% | 0 | 0% | 0
05.03.04 | 97.02.197 | CDHU-182 | Placa De Sinalização Em Pvc, Com Indicação De Alerta | un | 1 |  | 0 | #DIV/0! | 100% | 0% | [5 empty] | 0 | 0% | [5 empty] | 0 | 0% | [5 empty] | 0 | 0% | [5 empty] | 0 | 0% | [5 empty] | 0 | 0% | [5 empty] | 0 | 0% | [5 empty] | 0 | 0% | [5 empty] | 0 | 0% | [5 empty] | 0 | 0% | [5 empty] | 0 | 0% | [5 empty] | 0 | 0% | [5 empty] | 0 | 0% | [5 empty] | 0 | 0% | [5 empty] | 0 | 0% | [5 empty] | 0 | 0% | [5 empty] | 0 | 0% | [5 empty] | 0 | 0% | [5 empty] | 0 | 100% | 0 | 0% | 0
05.04 |  |  | PEDIDO DE VISTORIA NO SISTEMA VIA FÁCIL, TREINAMENTOS, LAUDOS E MEDIÇÕES | 0 |  |  |  | #DIV/0! | 100% | [126 empty] | 100% | 0 | 0% | 0
05.04.01 | 200536 | Siurb (Edif)-Jan/21 | Serviços Técnicos Profissionais Para Obtenção Do Avcb Junto Ao Corpo De Bombeiros Para Edificações Até 2000 M2 | gl | 1 |  | 0 | #DIV/0! | 100% | 0% | [5 empty] | 0 | 0% | [5 empty] | 0 | 0% | [5 empty] | 0 | 0% | [5 empty] | 0 | 0% | [5 empty] | 0 | 0% | [5 empty] | 0 | 0% | [5 empty] | 0 | 0% | [5 empty] | 0 | 0% | [5 empty] | 0 | 0% | [5 empty] | 0 | 0% | [5 empty] | 0 | 0% | [5 empty] | 0 | 0% | [5 empty] | 0 | 0% | [5 empty] | 0 | 0% | [5 empty] | 0 | 0% | [5 empty] | 0 | 0% | [5 empty] | 0 | 0% | [5 empty] | 0 | 100% | 0 | 0% | 0
05.04.02 | 09.13.035 | FDE-Julho/21 | Relatorio De Inspeçao E Mediçao Com Laudo Tecnico Do Sistema De Proteçao Contra Descargas Atmosfericas Conforme Nbr 5419 | un | 1 |  | 0 | #DIV/0! | 100% | 0% | [5 empty] | 0 | 0% | [5 empty] | 0 | 0% | [5 empty] | 0 | 0% | [5 empty] | 0 | 0% | [5 empty] | 0 | 0% | [5 empty] | 0 | 0% | [5 empty] | 0 | 0% | [5 empty] | 0 | 0% | [5 empty] | 0 | 0% | [5 empty] | 0 | 0% | [5 empty] | 0 | 0% | [5 empty] | 0 | 0% | [5 empty] | 0 | 0% | [5 empty] | 0 | 0% | [5 empty] | 0 | 0% | [5 empty] | 0 | 0% | [5 empty] | 0 | 0% | [5 empty] | 0 | 100% | 0 | 0% | 0
05.04.03 | 08.80.040 | FDE-Julho/21 | Laudo Com Teste De Estanqueidade Em Instal.De Redes De Distrib.De Gás Combust.Nbr 15526/07 | un | 1 |  | 0 | #DIV/0! | 100% | 0% | [5 empty] | 0 | 0% | [5 empty] | 0 | 0% | [5 empty] | 0 | 0% | [5 empty] | 0 | 0% | [5 empty] | 0 | 0% | [5 empty] | 0 | 0% | [5 empty] | 0 | 0% | [5 empty] | 0 | 0% | [5 empty] | 0 | 0% | [5 empty] | 0 | 0% | [5 empty] | 0 | 0% | [5 empty] | 0 | 0% | [5 empty] | 0 | 0% | [5 empty] | 0 | 0% | [5 empty] | 0 | 0% | [5 empty] | 0 | 0% | [5 empty] | 0 | 0% | [5 empty] | 0 | 100% | 0 | 0% | 0
6 |  |  | CEMEB PROFESSOR CARLOS RAMIRO DE CASTRO | 0 |  |  |  | #DIV/0! | #DIV/0! | #DIV/0! | #DIV/0! | #DIV/0! | #DIV/0! | #DIV/0! | #DIV/0! | 0 | #DIV/0! | #DIV/0! | #DIV/0! | #DIV/0! | #DIV/0! | #DIV/0! | 0 | #DIV/0! | #DIV/0! | #DIV/0! | #DIV/0! | #DIV/0! | #DIV/0! | 0 | #DIV/0! | #DIV/0! | #DIV/0! | #DIV/0! | #DIV/0! | #DIV/0! | 0 | #DIV/0! | #DIV/0! | #DIV/0! | #DIV/0! | #DIV/0! | #DIV/0! | 0 | #DIV/0! | #DIV/0! | #DIV/0! | #DIV/0! | #DIV/0! | #DIV/0! | 0 | #DIV/0! | #DIV/0! | #DIV/0! | #DIV/0! | #DIV/0! | #DIV/0! | 0 | #DIV/0! | #DIV/0! | #DIV/0! | #DIV/0! | #DIV/0! | #DIV/0! | 0 | #DIV/0! | #DIV/0! | #DIV/0! | #DIV/0! | #DIV/0! | #DIV/0! | 0 | #DIV/0! | #DIV/0! | #DIV/0! | #DIV/0! | #DIV/0! | #DIV/0! | 0 | #DIV/0! | #DIV/0! | #DIV/0! | #DIV/0! | #DIV/0! | #DIV/0! | 0 | #DIV/0! | #DIV/0! | #DIV/0! | #DIV/0! | #DIV/0! | #DIV/0! | 0 | #DIV/0! | #DIV/0! | #DIV/0! | #DIV/0! | #DIV/0! | #DIV/0! | 0 | #DIV/0! | #DIV/0! | #DIV/0! | #DIV/0! | #DIV/0! | #DIV/0! | 0 | #DIV/0! | #DIV/0! | #DIV/0! | #DIV/0! | #DIV/0! | #DIV/0! | 0 | #DIV/0! | #DIV/0! | #DIV/0! | #DIV/0! | #DIV/0! | #DIV/0! | 0 | #DIV/0! | #DIV/0! | #DIV/0! | #DIV/0! | #DIV/0! | #DIV/0! | 0 | #DIV/0! | #DIV/0! | #DIV/0! | #DIV/0! | #DIV/0! | #DIV/0! | 0 | #DIV/0! | 0 | #DIV/0! | 0
06.01 |  |  | UNIDADES EXTINTORAS DE INCÊNDIO | 0 |  |  |  | #DIV/0! | 0% | [128 empty] | 0% | 0
06.01.01 | 100890 | Siurb (Edif)-Jan/21 | Extintor De Incêndio Com Carga De Pó Químico Seco - 4Kg | un | 3 |  | 0 | #DIV/0! | 100% | 0% | [5 empty] | 0 | 0% | [5 empty] | 0 | 0% | [5 empty] | 0 | 0% | [5 empty] | 0 | 0% | [5 empty] | 0 | 0% | [5 empty] | 0 | 0% | [5 empty] | 0 | 0% | [5 empty] | 0 | 0% | [5 empty] | 0 | 0% | [5 empty] | 0 | 0% | [5 empty] | 0 | 0% | [5 empty] | 0 | 0% | [5 empty] | 0 | 0% | [5 empty] | 0 | 0% | [5 empty] | 0 | 0% | [5 empty] | 0 | 0% | [5 empty] | 0 | 0% | [5 empty] | 0 | 100% | 0 | 0% | 0
06.02 |  |  | RECARGA UNIDADES EXTINTORAS DE INCÊNDIO | 0 |  |  |  | #DIV/0! | 100% | [126 empty] | 100% | 0 | 0% | 0
06.02.01 | 50.20.110 | CDHU-182 | Recarga De Extintor De Água Pressurizada | l | 40 |  | 0 | #DIV/0! | 100% | 0% | [5 empty] | 0 | 0% | [5 empty] | 0 | 0% | [5 empty] | 0 | 0% | [5 empty] | 0 | 0% | [5 empty] | 0 | 0% | [5 empty] | 0 | 0% | [5 empty] | 0 | 0% | [5 empty] | 0 | 0% | [5 empty] | 0 | 0% | [5 empty] | 0 | 0% | [5 empty] | 0 | 0% | [5 empty] | 0 | 0% | [5 empty] | 0 | 0% | [5 empty] | 0 | 0% | [5 empty] | 0 | 0% | [5 empty] | 0 | 0% | [5 empty] | 0 | 0% | [5 empty] | 0 | 100% | 0 | 0% | 0
06.02.02 | 50.20.130 | CDHU-182 | Recarga De Extintor De Pó Químico Seco | kg | 30 |  | 0 | #DIV/0! | 100% | 0% | [5 empty] | 0 | 0% | [5 empty] | 0 | 0% | [5 empty] | 0 | 0% | [5 empty] | 0 | 0% | [5 empty] | 0 | 0% | [5 empty] | 0 | 0% | [5 empty] | 0 | 0% | [5 empty] | 0 | 0% | [5 empty] | 0 | 0% | [5 empty] | 0 | 0% | [5 empty] | 0 | 0% | [5 empty] | 0 | 0% | [5 empty] | 0 | 0% | [5 empty] | 0 | 0% | [5 empty] | 0 | 0% | [5 empty] | 0 | 0% | [5 empty] | 0 | 0% | [5 empty] | 0 | 100% | 0 | 0% | 0
06.03 |  |  | SINALIZAÇÃO | 0 |  |  |  | #DIV/0! | 100% | [126 empty] | 100% | 0 | 0% | 0
06.03.01 | 97.02.193 | CDHU-182 | Placa De Sinalização Em Pvc Fotoluminescente (200X200Mm), Com Indicação De Equipamentos De Alarme, Detecção E Extinção De Incêndio | un | 12 |  | 0 | #DIV/0! | 100% | 0% | [5 empty] | 0 | 0% | [5 empty] | 0 | 0% | [5 empty] | 0 | 0% | [5 empty] | 0 | 0% | [5 empty] | 0 | 0% | [5 empty] | 0 | 0% | [5 empty] | 0 | 0% | [5 empty] | 0 | 0% | [5 empty] | 0 | 0% | [5 empty] | 0 | 0% | [5 empty] | 0 | 0% | [5 empty] | 0 | 0% | [5 empty] | 0 | 0% | [5 empty] | 0 | 0% | [5 empty] | 0 | 0% | [5 empty] | 0 | 0% | [5 empty] | 0 | 0% | [5 empty] | 0 | 100% | 0 | 0% | 0
06.03.02 | 97.02.195 | CDHU-182 | Placa De Sinalização Em Pvc Fotoluminescente (240X120Mm), Com Indicação De Rota De Evacuação E Saída De Emergência | un | 10 |  | 0 | #DIV/0! | 100% | 0% | [5 empty] | 0 | 0% | [5 empty] | 0 | 0% | [5 empty] | 0 | 0% | [5 empty] | 0 | 0% | [5 empty] | 0 | 0% | [5 empty] | 0 | 0% | [5 empty] | 0 | 0% | [5 empty] | 0 | 0% | [5 empty] | 0 | 0% | [5 empty] | 0 | 0% | [5 empty] | 0 | 0% | [5 empty] | 0 | 0% | [5 empty] | 0 | 0% | [5 empty] | 0 | 0% | [5 empty] | 0 | 0% | [5 empty] | 0 | 0% | [5 empty] | 0 | 0% | [5 empty] | 0 | 100% | 0 | 0% | 0
06.03.03 | 97.02.198 | CDHU-182 | Placa De Sinalização Em Pvc, Com Indicação De Proibição Normativa | un | 1 |  | 0 | #DIV/0! | 100% | 0% | [5 empty] | 0 | 0% | [5 empty] | 0 | 0% | [5 empty] | 0 | 0% | [5 empty] | 0 | 0% | [5 empty] | 0 | 0% | [5 empty] | 0 | 0% | [5 empty] | 0 | 0% | [5 empty] | 0 | 0% | [5 empty] | 0 | 0% | [5 empty] | 0 | 0% | [5 empty] | 0 | 0% | [5 empty] | 0 | 0% | [5 empty] | 0 | 0% | [5 empty] | 0 | 0% | [5 empty] | 0 | 0% | [5 empty] | 0 | 0% | [5 empty] | 0 | 0% | [5 empty] | 0 | 100% | 0 | 0% | 0
06.03.04 | 97.02.197 | CDHU-182 | Placa De Sinalização Em Pvc, Com Indicação De Alerta | un | 1 |  | 0 | #DIV/0! | 100% | 0% | [5 empty] | 0 | 0% | [5 empty] | 0 | 0% | [5 empty] | 0 | 0% | [5 empty] | 0 | 0% | [5 empty] | 0 | 0% | [5 empty] | 0 | 0% | [5 empty] | 0 | 0% | [5 empty] | 0 | 0% | [5 empty] | 0 | 0% | [5 empty] | 0 | 0% | [5 empty] | 0 | 0% | [5 empty] | 0 | 0% | [5 empty] | 0 | 0% | [5 empty] | 0 | 0% | [5 empty] | 0 | 0% | [5 empty] | 0 | 0% | [5 empty] | 0 | 0% | [5 empty] | 0 | 100% | 0 | 0% | 0
06.04 |  |  | PEDIDO DE VISTORIA NO SISTEMA VIA FÁCIL, TREINAMENTOS, LAUDOS E MEDIÇÕES | 0 |  |  |  | #DIV/0! | 100% | [126 empty] | 100% | 0 | 0% | 0
06.04.01 | 200536 | Siurb (Edif)-Jan/21 | Serviços Técnicos Profissionais Para Obtenção Do Avcb Junto Ao Corpo De Bombeiros Para Edificações Até 2000 M2 | gl | 1 |  | 0 | #DIV/0! | 100% | 0% | [5 empty] | 0 | 0% | [5 empty] | 0 | 0% | [5 empty] | 0 | 0% | [5 empty] | 0 | 0% | [5 empty] | 0 | 0% | [5 empty] | 0 | 0% | [5 empty] | 0 | 0% | [5 empty] | 0 | 0% | [5 empty] | 0 | 0% | [5 empty] | 0 | 0% | [5 empty] | 0 | 0% | [5 empty] | 0 | 0% | [5 empty] | 0 | 0% | [5 empty] | 0 | 0% | [5 empty] | 0 | 0% | [5 empty] | 0 | 0% | [5 empty] | 0 | 0% | [5 empty] | 0 | 100% | 0 | 0% | 0
06.04.02 | 09.13.035 | FDE-Julho/21 | Relatorio De Inspeçao E Mediçao Com Laudo Tecnico Do Sistema De Proteçao Contra Descargas Atmosfericas Conforme Nbr 5419 | un | 1 |  | 0 | #DIV/0! | 100% | 0% | [5 empty] | 0 | 0% | [5 empty] | 0 | 0% | [5 empty] | 0 | 0% | [5 empty] | 0 | 0% | [5 empty] | 0 | 0% | [5 empty] | 0 | 0% | [5 empty] | 0 | 0% | [5 empty] | 0 | 0% | [5 empty] | 0 | 0% | [5 empty] | 0 | 0% | [5 empty] | 0 | 0% | [5 empty] | 0 | 0% | [5 empty] | 0 | 0% | [5 empty] | 0 | 0% | [5 empty] | 0 | 0% | [5 empty] | 0 | 0% | [5 empty] | 0 | 0% | [5 empty] | 0 | 100% | 0 | 0% | 0
06.04.03 | 08.80.040 | FDE-Julho/21 | Laudo Com Teste De Estanqueidade Em Instal.De Redes De Distrib.De Gás Combust.Nbr 15526/07 | un | 1 |  | 0 | #DIV/0! | 100% | 0% | [5 empty] | 0 | 0% | [5 empty] | 0 | 0% | [5 empty] | 0 | 0% | [5 empty] | 0 | 0% | [5 empty] | 0 | 0% | [5 empty] | 0 | 0% | [5 empty] | 0 | 0% | [5 empty] | 0 | 0% | [5 empty] | 0 | 0% | [5 empty] | 0 | 0% | [5 empty] | 0 | 0% | [5 empty] | 0 | 0% | [5 empty] | 0 | 0% | [5 empty] | 0 | 0% | [5 empty] | 0 | 0% | [5 empty] | 0 | 0% | [5 empty] | 0 | 0% | [5 empty] | 0 | 100% | 0 | 0% | 0
7 |  |  | CEMEB CECILIA MEIRELES | 0 |  |  |  | #DIV/0! | #DIV/0! | #DIV/0! | #DIV/0! | #DIV/0! | #DIV/0! | #DIV/0! | #DIV/0! | 0 | #DIV/0! | #DIV/0! | #DIV/0! | #DIV/0! | #DIV/0! | #DIV/0! | 0 | #DIV/0! | #DIV/0! | #DIV/0! | #DIV/0! | #DIV/0! | #DIV/0! | 0 | #DIV/0! | #DIV/0! | #DIV/0! | #DIV/0! | #DIV/0! | #DIV/0! | 0 | #DIV/0! | #DIV/0! | #DIV/0! | #DIV/0! | #DIV/0! | #DIV/0! | 0 | #DIV/0! | #DIV/0! | #DIV/0! | #DIV/0! | #DIV/0! | #DIV/0! | 0 | #DIV/0! | #DIV/0! | #DIV/0! | #DIV/0! | #DIV/0! | #DIV/0! | 0 | #DIV/0! | #DIV/0! | #DIV/0! | #DIV/0! | #DIV/0! | #DIV/0! | 0 | #DIV/0! | #DIV/0! | #DIV/0! | #DIV/0! | #DIV/0! | #DIV/0! | 0 | #DIV/0! | #DIV/0! | #DIV/0! | #DIV/0! | #DIV/0! | #DIV/0! | 0 | #DIV/0! | #DIV/0! | #DIV/0! | #DIV/0! | #DIV/0! | #DIV/0! | 0 | #DIV/0! | #DIV/0! | #DIV/0! | #DIV/0! | #DIV/0! | #DIV/0! | 0 | #DIV/0! | #DIV/0! | #DIV/0! | #DIV/0! | #DIV/0! | #DIV/0! | 0 | #DIV/0! | #DIV/0! | #DIV/0! | #DIV/0! | #DIV/0! | #DIV/0! | 0 | #DIV/0! | #DIV/0! | #DIV/0! | #DIV/0! | #DIV/0! | #DIV/0! | 0 | #DIV/0! | #DIV/0! | #DIV/0! | #DIV/0! | #DIV/0! | #DIV/0! | 0 | #DIV/0! | #DIV/0! | #DIV/0! | #DIV/0! | #DIV/0! | #DIV/0! | 0 | #DIV/0! | #DIV/0! | #DIV/0! | #DIV/0! | #DIV/0! | #DIV/0! | 0 | #DIV/0! | 0 | #DIV/0! | 0
07.01 |  |  | UNIDADES EXTINTORAS DE INCÊNDIO | 0 |  |  |  | #DIV/0! | 0% | [128 empty] | 0% | 0
07.01.01 | 100890 | Siurb (Edif)-Jan/21 | Extintor De Incêndio Com Carga De Pó Químico Seco - 4Kg | un | 1 |  | 0 | #DIV/0! | 100% | 0% | [5 empty] | 0 | 0% | [5 empty] | 0 | 0% | [5 empty] | 0 | 0% | [5 empty] | 0 | 0% | [5 empty] | 0 | 0% | [5 empty] | 0 | 0% | [5 empty] | 0 | 0% | [5 empty] | 0 | 0% | [5 empty] | 0 | 0% | [5 empty] | 0 | 0% | [5 empty] | 0 | 0% | [5 empty] | 0 | 0% | [5 empty] | 0 | 0% | [5 empty] | 0 | 0% | [5 empty] | 0 | 0% | [5 empty] | 0 | 0% | [5 empty] | 0 | 0% | [5 empty] | 0 | 100% | 0 | 0% | 0
07.02 |  |  | RECARGA UNIDADES EXTINTORAS DE INCÊNDIO | 0 |  |  |  | #DIV/0! | 100% | [126 empty] | 100% | 0 | 0% | 0
07.02.01 | 50.20.110 | CDHU-182 | Recarga De Extintor De Água Pressurizada | l | 20 |  | 0 | #DIV/0! | 100% | 0% | [5 empty] | 0 | 0% | [5 empty] | 0 | 0% | [5 empty] | 0 | 0% | [5 empty] | 0 | 0% | [5 empty] | 0 | 0% | [5 empty] | 0 | 0% | [5 empty] | 0 | 0% | [5 empty] | 0 | 0% | [5 empty] | 0 | 0% | [5 empty] | 0 | 0% | [5 empty] | 0 | 0% | [5 empty] | 0 | 0% | [5 empty] | 0 | 0% | [5 empty] | 0 | 0% | [5 empty] | 0 | 0% | [5 empty] | 0 | 0% | [5 empty] | 0 | 0% | [5 empty] | 0 | 100% | 0 | 0% | 0
07.02.02 | 50.20.130 | CDHU-182 | Recarga De Extintor De Pó Químico Seco | kg | 30 |  | 0 | #DIV/0! | 100% | 0% | [5 empty] | 0 | 0% | [5 empty] | 0 | 0% | [5 empty] | 0 | 0% | [5 empty] | 0 | 0% | [5 empty] | 0 | 0% | [5 empty] | 0 | 0% | [5 empty] | 0 | 0% | [5 empty] | 0 | 0% | [5 empty] | 0 | 0% | [5 empty] | 0 | 0% | [5 empty] | 0 | 0% | [5 empty] | 0 | 0% | [5 empty] | 0 | 0% | [5 empty] | 0 | 0% | [5 empty] | 0 | 0% | [5 empty] | 0 | 0% | [5 empty] | 0 | 0% | [5 empty] | 0 | 100% | 0 | 0% | 0
07.03 |  |  | SINALIZAÇÃO | 0 |  |  |  | #DIV/0! | 100% | [126 empty] | 100% | 0 | 0% | 0
07.03.01 | 97.02.193 | CDHU-182 | Placa De Sinalização Em Pvc Fotoluminescente (200X200Mm), Com Indicação De Equipamentos De Alarme, Detecção E Extinção De Incêndio | un | 8 |  | 0 | #DIV/0! | 100% | 0% | [5 empty] | 0 | 0% | [5 empty] | 0 | 0% | [5 empty] | 0 | 0% | [5 empty] | 0 | 0% | [5 empty] | 0 | 0% | [5 empty] | 0 | 0% | [5 empty] | 0 | 0% | [5 empty] | 0 | 0% | [5 empty] | 0 | 0% | [5 empty] | 0 | 0% | [5 empty] | 0 | 0% | [5 empty] | 0 | 0% | [5 empty] | 0 | 0% | [5 empty] | 0 | 0% | [5 empty] | 0 | 0% | [5 empty] | 0 | 0% | [5 empty] | 0 | 0% | [5 empty] | 0 | 100% | 0 | 0% | 0
07.03.02 | 97.02.195 | CDHU-182 | Placa De Sinalização Em Pvc Fotoluminescente (240X120Mm), Com Indicação De Rota De Evacuação E Saída De Emergência | un | 5 |  | 0 | #DIV/0! | 100% | 0% | [5 empty] | 0 | 0% | [5 empty] | 0 | 0% | [5 empty] | 0 | 0% | [5 empty] | 0 | 0% | [5 empty] | 0 | 0% | [5 empty] | 0 | 0% | [5 empty] | 0 | 0% | [5 empty] | 0 | 0% | [5 empty] | 0 | 0% | [5 empty] | 0 | 0% | [5 empty] | 0 | 0% | [5 empty] | 0 | 0% | [5 empty] | 0 | 0% | [5 empty] | 0 | 0% | [5 empty] | 0 | 0% | [5 empty] | 0 | 0% | [5 empty] | 0 | 0% | [5 empty] | 0 | 100% | 0 | 0% | 0
07.03.03 | 97.02.198 | CDHU-182 | Placa De Sinalização Em Pvc, Com Indicação De Proibição Normativa | un | 1 |  | 0 | #DIV/0! | 100% | 0% | [5 empty] | 0 | 0% | [5 empty] | 0 | 0% | [5 empty] | 0 | 0% | [5 empty] | 0 | 0% | [5 empty] | 0 | 0% | [5 empty] | 0 | 0% | [5 empty] | 0 | 0% | [5 empty] | 0 | 0% | [5 empty] | 0 | 0% | [5 empty] | 0 | 0% | [5 empty] | 0 | 0% | [5 empty] | 0 | 0% | [5 empty] | 0 | 0% | [5 empty] | 0 | 0% | [5 empty] | 0 | 0% | [5 empty] | 0 | 0% | [5 empty] | 0 | 0% | [5 empty] | 0 | 100% | 0 | 0% | 0
07.03.04 | 97.02.197 | CDHU-182 | Placa De Sinalização Em Pvc, Com Indicação De Alerta | un | 1 |  | 0 | #DIV/0! | 100% | 0% | [5 empty] | 0 | 0% | [5 empty] | 0 | 0% | [5 empty] | 0 | 0% | [5 empty] | 0 | 0% | [5 empty] | 0 | 0% | [5 empty] | 0 | 0% | [5 empty] | 0 | 0% | [5 empty] | 0 | 0% | [5 empty] | 0 | 0% | [5 empty] | 0 | 0% | [5 empty] | 0 | 0% | [5 empty] | 0 | 0% | [5 empty] | 0 | 0% | [5 empty] | 0 | 0% | [5 empty] | 0 | 0% | [5 empty] | 0 | 0% | [5 empty] | 0 | 0% | [5 empty] | 0 | 100% | 0 | 0% | 0
07.04 |  |  | GUARDA-CORPO E CORRIMÃO | 0 |  |  |  | #DIV/0! | 100% | [126 empty] | 100% | 0 | 0% | 0
07.04.01 | 24.03.310 | CDHU-182 | Corrimão Tubular Em Aço Galvanizado, Diâmetro 1 1/2´ | m | 27.96 |  | 0 | #DIV/0! | 100% | 0% | [5 empty] | 0 | 0% | [5 empty] | 0 | 0% | [5 empty] | 0 | 0% | [5 empty] | 0 | 0% | [5 empty] | 0 | 0% | [5 empty] | 0 | 0% | [5 empty] | 0 | 0% | [5 empty] | 0 | 0% | [5 empty] | 0 | 0% | [5 empty] | 0 | 0% | [5 empty] | 0 | 0% | [5 empty] | 0 | 0% | [5 empty] | 0 | 0% | [5 empty] | 0 | 0% | [5 empty] | 0 | 0% | [5 empty] | 0 | 0% | [5 empty] | 0 | 0% | [5 empty] | 0 | 100% | 0 | 0% | 0
07.04.02 | 150312 | Siurb (Edif)-Jan/21 | Esmalte Sintético - Estruturas Metálicas | m2 | 27.96 |  | 0 | #DIV/0! | 100% | 0% | [5 empty] | 0 | 0% | [5 empty] | 0 | 0% | [5 empty] | 0 | 0% | [5 empty] | 0 | 0% | [5 empty] | 0 | 0% | [5 empty] | 0 | 0% | [5 empty] | 0 | 0% | [5 empty] | 0 | 0% | [5 empty] | 0 | 0% | [5 empty] | 0 | 0% | [5 empty] | 0 | 0% | [5 empty] | 0 | 0% | [5 empty] | 0 | 0% | [5 empty] | 0 | 0% | [5 empty] | 0 | 0% | [5 empty] | 0 | 0% | [5 empty] | 0 | 0% | [5 empty] | 0 | 100% | 0 | 0% | 0
07.05 |  |  | PEDIDO DE VISTORIA NO SISTEMA VIA FÁCIL, TREINAMENTOS, LAUDOS E MEDIÇÕES | 0 |  |  |  | #DIV/0! | 100% | [126 empty] | 100% | 0 | 0% | 0
07.05.01 | 09.13.035 | FDE-Julho/21 | Relatorio De Inspeçao E Mediçao Com Laudo Tecnico Do Sistema De Proteçao Contra Descargas Atmosfericas Conforme Nbr 5419 | un | 1 |  | 0 | #DIV/0! | 100% | 0% | [5 empty] | 0 | 0% | [5 empty] | 0 | 0% | [5 empty] | 0 | 0% | [5 empty] | 0 | 0% | [5 empty] | 0 | 0% | [5 empty] | 0 | 0% | [5 empty] | 0 | 0% | [5 empty] | 0 | 0% | [5 empty] | 0 | 0% | [5 empty] | 0 | 0% | [5 empty] | 0 | 0% | [5 empty] | 0 | 0% | [5 empty] | 0 | 0% | [5 empty] | 0 | 0% | [5 empty] | 0 | 0% | [5 empty] | 0 | 0% | [5 empty] | 0 | 0% | [5 empty] | 0 | 100% | 0 | 0% | 0
07.05.02 | 08.80.040 | FDE-Julho/21 | Laudo Com Teste De Estanqueidade Em Instal.De Redes De Distrib.De Gás Combust.Nbr 15526/07 | un | 1 |  | 0 | #DIV/0! | 100% | 0% | [5 empty] | 0 | 0% | [5 empty] | 0 | 0% | [5 empty] | 0 | 0% | [5 empty] | 0 | 0% | [5 empty] | 0 | 0% | [5 empty] | 0 | 0% | [5 empty] | 0 | 0% | [5 empty] | 0 | 0% | [5 empty] | 0 | 0% | [5 empty] | 0 | 0% | [5 empty] | 0 | 0% | [5 empty] | 0 | 0% | [5 empty] | 0 | 0% | [5 empty] | 0 | 0% | [5 empty] | 0 | 0% | [5 empty] | 0 | 0% | [5 empty] | 0 | 0% | [5 empty] | 0 | 100% | 0 | 0% | 0
03.05.03 | 08.08.090 | FDE-Julho/21 | Treinamento Básico Para Brigada De Incêndio Incluso Equipamentos (Por Participante) | un | 10 |  | 0 | #DIV/0! | 100% | 0% | [5 empty] | 0 | 0% | [5 empty] | 0 | 0% | [5 empty] | 0 | 0% | [5 empty] | 0 | 0% | [5 empty] | 0 | 0% | [5 empty] | 0 | 0% | [5 empty] | 0 | 0% | [5 empty] | 0 | 0% | [5 empty] | 0 | 0% | [5 empty] | 0 | 0% | [5 empty] | 0 | 0% | [5 empty] | 0 | 0% | [5 empty] | 0 | 0% | [5 empty] | 0 | 0% | [5 empty] | 0 | 0% | [5 empty] | 0 | 0% | [5 empty] | 0 | 0% | [5 empty] | 0 | 100% | 0 | 0% | 0
8 |  |  | CEMEB PROFESSORA CHRISTEL RUTH IUNG ROOSCH | 0 |  |  |  | #DIV/0! | #DIV/0! | #DIV/0! | #DIV/0! | #DIV/0! | #DIV/0! | #DIV/0! | #DIV/0! | 0 | #DIV/0! | #DIV/0! | #DIV/0! | #DIV/0! | #DIV/0! | #DIV/0! | 0 | #DIV/0! | #DIV/0! | #DIV/0! | #DIV/0! | #DIV/0! | #DIV/0! | 0 | #DIV/0! | #DIV/0! | #DIV/0! | #DIV/0! | #DIV/0! | #DIV/0! | 0 | #DIV/0! | #DIV/0! | #DIV/0! | #DIV/0! | #DIV/0! | #DIV/0! | 0 | #DIV/0! | #DIV/0! | #DIV/0! | #DIV/0! | #DIV/0! | #DIV/0! | 0 | #DIV/0! | #DIV/0! | #DIV/0! | #DIV/0! | #DIV/0! | #DIV/0! | 0 | #DIV/0! | #DIV/0! | #DIV/0! | #DIV/0! | #DIV/0! | #DIV/0! | 0 | #DIV/0! | #DIV/0! | #DIV/0! | #DIV/0! | #DIV/0! | #DIV/0! | 0 | #DIV/0! | #DIV/0! | #DIV/0! | #DIV/0! | #DIV/0! | #DIV/0! | 0 | #DIV/0! | #DIV/0! | #DIV/0! | #DIV/0! | #DIV/0! | #DIV/0! | 0 | #DIV/0! | #DIV/0! | #DIV/0! | #DIV/0! | #DIV/0! | #DIV/0! | 0 | #DIV/0! | #DIV/0! | #DIV/0! | #DIV/0! | #DIV/0! | #DIV/0! | 0 | #DIV/0! | #DIV/0! | #DIV/0! | #DIV/0! | #DIV/0! | #DIV/0! | 0 | #DIV/0! | #DIV/0! | #DIV/0! | #DIV/0! | #DIV/0! | #DIV/0! | 0 | #DIV/0! | #DIV/0! | #DIV/0! | #DIV/0! | #DIV/0! | #DIV/0! | 0 | #DIV/0! | #DIV/0! | #DIV/0! | #DIV/0! | #DIV/0! | #DIV/0! | 0 | #DIV/0! | #DIV/0! | #DIV/0! | #DIV/0! | #DIV/0! | #DIV/0! | 0 | #DIV/0! | 0 | #DIV/0! | 0
08.01 |  |  | UNIDADES EXTINTORAS DE INCÊNDIO | 0 |  |  |  | #DIV/0! | 0% | [128 empty] | 0% | 0
08.01.01 | 100881 | Siurb (Edif)-Jan/21 | Extintor De Incêndio Com Carga De Gás Carbônico (Co2) - 6Kg | un | 1 |  | 0 | #DIV/0! | 100% | 0% | [5 empty] | 0 | 0% | [5 empty] | 0 | 0% | [5 empty] | 0 | 0% | [5 empty] | 0 | 0% | [5 empty] | 0 | 0% | [5 empty] | 0 | 0% | [5 empty] | 0 | 0% | [5 empty] | 0 | 0% | [5 empty] | 0 | 0% | [5 empty] | 0 | 0% | [5 empty] | 0 | 0% | [5 empty] | 0 | 0% | [5 empty] | 0 | 0% | [5 empty] | 0 | 0% | [5 empty] | 0 | 0% | [5 empty] | 0 | 0% | [5 empty] | 0 | 0% | [5 empty] | 0 | 100% | 0 | 0% | 0
08.02 |  |  | RECARGA UNIDADES EXTINTORAS DE INCÊNDIO | 0 |  |  |  | #DIV/0! | 100% | [126 empty] | 100% | 0 | 0% | 0
08.02.01 | 50.20.110 | CDHU-182 | Recarga De Extintor De Água Pressurizada | l | 40 |  | 0 | #DIV/0! | 100% | 0% | [5 empty] | 0 | 0% | [5 empty] | 0 | 0% | [5 empty] | 0 | 0% | [5 empty] | 0 | 0% | [5 empty] | 0 | 0% | [5 empty] | 0 | 0% | [5 empty] | 0 | 0% | [5 empty] | 0 | 0% | [5 empty] | 0 | 0% | [5 empty] | 0 | 0% | [5 empty] | 0 | 0% | [5 empty] | 0 | 0% | [5 empty] | 0 | 0% | [5 empty] | 0 | 0% | [5 empty] | 0 | 0% | [5 empty] | 0 | 0% | [5 empty] | 0 | 0% | [5 empty] | 0 | 100% | 0 | 0% | 0
08.02.02 | 50.20.130 | CDHU-182 | Recarga De Extintor De Pó Químico Seco | kg | 30 |  | 0 | #DIV/0! | 100% | 0% | [5 empty] | 0 | 0% | [5 empty] | 0 | 0% | [5 empty] | 0 | 0% | [5 empty] | 0 | 0% | [5 empty] | 0 | 0% | [5 empty] | 0 | 0% | [5 empty] | 0 | 0% | [5 empty] | 0 | 0% | [5 empty] | 0 | 0% | [5 empty] | 0 | 0% | [5 empty] | 0 | 0% | [5 empty] | 0 | 0% | [5 empty] | 0 | 0% | [5 empty] | 0 | 0% | [5 empty] | 0 | 0% | [5 empty] | 0 | 0% | [5 empty] | 0 | 0% | [5 empty] | 0 | 100% | 0 | 0% | 0
08.02.03 | 50.20.120 | CDHU-182 | Recarga De Extintor De Gás Carbônico | kg | 6 |  | 0 | #DIV/0! | 100% | 0% | [5 empty] | 0 | 0% | [5 empty] | 0 | 0% | [5 empty] | 0 | 0% | [5 empty] | 0 | 0% | [5 empty] | 0 | 0% | [5 empty] | 0 | 0% | [5 empty] | 0 | 0% | [5 empty] | 0 | 0% | [5 empty] | 0 | 0% | [5 empty] | 0 | 0% | [5 empty] | 0 | 0% | [5 empty] | 0 | 0% | [5 empty] | 0 | 0% | [5 empty] | 0 | 0% | [5 empty] | 0 | 0% | [5 empty] | 0 | 0% | [5 empty] | 0 | 0% | [5 empty] | 0 | 100% | 0 | 0% | 0
08.03 |  |  | SINALIZAÇÃO | 0 |  |  |  | #DIV/0! | 100% | [126 empty] | 100% | 0 | 0% | 0
08.03.01 | 97.02.193 | CDHU-182 | Placa De Sinalização Em Pvc Fotoluminescente (200X200Mm), Com Indicação De Equipamentos De Alarme, Detecção E Extinção De Incêndio | un | 11 |  | 0 | #DIV/0! | 100% | 0% | [5 empty] | 0 | 0% | [5 empty] | 0 | 0% | [5 empty] | 0 | 0% | [5 empty] | 0 | 0% | [5 empty] | 0 | 0% | [5 empty] | 0 | 0% | [5 empty] | 0 | 0% | [5 empty] | 0 | 0% | [5 empty] | 0 | 0% | [5 empty] | 0 | 0% | [5 empty] | 0 | 0% | [5 empty] | 0 | 0% | [5 empty] | 0 | 0% | [5 empty] | 0 | 0% | [5 empty] | 0 | 0% | [5 empty] | 0 | 0% | [5 empty] | 0 | 0% | [5 empty] | 0 | 100% | 0 | 0% | 0
08.03.02 | 97.02.195 | CDHU-182 | Placa De Sinalização Em Pvc Fotoluminescente (240X120Mm), Com Indicação De Rota De Evacuação E Saída De Emergência | un | 10 |  | 0 | #DIV/0! | 100% | 0% | [5 empty] | 0 | 0% | [5 empty] | 0 | 0% | [5 empty] | 0 | 0% | [5 empty] | 0 | 0% | [5 empty] | 0 | 0% | [5 empty] | 0 | 0% | [5 empty] | 0 | 0% | [5 empty] | 0 | 0% | [5 empty] | 0 | 0% | [5 empty] | 0 | 0% | [5 empty] | 0 | 0% | [5 empty] | 0 | 0% | [5 empty] | 0 | 0% | [5 empty] | 0 | 0% | [5 empty] | 0 | 0% | [5 empty] | 0 | 0% | [5 empty] | 0 | 0% | [5 empty] | 0 | 100% | 0 | 0% | 0
08.03.03 | 97.02.198 | CDHU-182 | Placa De Sinalização Em Pvc, Com Indicação De Proibição Normativa | un | 1 |  | 0 | #DIV/0! | 100% | 0% | [5 empty] | 0 | 0% | [5 empty] | 0 | 0% | [5 empty] | 0 | 0% | [5 empty] | 0 | 0% | [5 empty] | 0 | 0% | [5 empty] | 0 | 0% | [5 empty] | 0 | 0% | [5 empty] | 0 | 0% | [5 empty] | 0 | 0% | [5 empty] | 0 | 0% | [5 empty] | 0 | 0% | [5 empty] | 0 | 0% | [5 empty] | 0 | 0% | [5 empty] | 0 | 0% | [5 empty] | 0 | 0% | [5 empty] | 0 | 0% | [5 empty] | 0 | 0% | [5 empty] | 0 | 100% | 0 | 0% | 0
08.03.04 | 97.02.197 | CDHU-182 | Placa De Sinalização Em Pvc, Com Indicação De Alerta | un | 1 |  | 0 | #DIV/0! | 100% | 0% | [5 empty] | 0 | 0% | [5 empty] | 0 | 0% | [5 empty] | 0 | 0% | [5 empty] | 0 | 0% | [5 empty] | 0 | 0% | [5 empty] | 0 | 0% | [5 empty] | 0 | 0% | [5 empty] | 0 | 0% | [5 empty] | 0 | 0% | [5 empty] | 0 | 0% | [5 empty] | 0 | 0% | [5 empty] | 0 | 0% | [5 empty] | 0 | 0% | [5 empty] | 0 | 0% | [5 empty] | 0 | 0% | [5 empty] | 0 | 0% | [5 empty] | 0 | 0% | [5 empty] | 0 | 100% | 0 | 0% | 0
08.04 |  |  | PEDIDO DE VISTORIA NO SISTEMA VIA FÁCIL, TREINAMENTOS, LAUDOS E MEDIÇÕES | 0 |  |  |  | #DIV/0! | 100% | [126 empty] | 100% | 0 | 0% | 0
08.04.01 | 09.13.035 | FDE-Julho/21 | Relatorio De Inspeçao E Mediçao Com Laudo Tecnico Do Sistema De Proteçao Contra Descargas Atmosfericas Conforme Nbr 5419 | un | 1 |  | 0 | #DIV/0! | 100% | 0% | [5 empty] | 0 | 0% | [5 empty] | 0 | 0% | [5 empty] | 0 | 0% | [5 empty] | 0 | 0% | [5 empty] | 0 | 0% | [5 empty] | 0 | 0% | [5 empty] | 0 | 0% | [5 empty] | 0 | 0% | [5 empty] | 0 | 0% | [5 empty] | 0 | 0% | [5 empty] | 0 | 0% | [5 empty] | 0 | 0% | [5 empty] | 0 | 0% | [5 empty] | 0 | 0% | [5 empty] | 0 | 0% | [5 empty] | 0 | 0% | [5 empty] | 0 | 0% | [5 empty] | 0 | 100% | 0 | 0% | 0
08.04.02 | 08.80.040 | FDE-Julho/21 | Laudo Com Teste De Estanqueidade Em Instal.De Redes De Distrib.De Gás Combust.Nbr 15526/07 | un | 1 |  | 0 | #DIV/0! | 100% | 0% | [5 empty] | 0 | 0% | [5 empty] | 0 | 0% | [5 empty] | 0 | 0% | [5 empty] | 0 | 0% | [5 empty] | 0 | 0% | [5 empty] | 0 | 0% | [5 empty] | 0 | 0% | [5 empty] | 0 | 0% | [5 empty] | 0 | 0% | [5 empty] | 0 | 0% | [5 empty] | 0 | 0% | [5 empty] | 0 | 0% | [5 empty] | 0 | 0% | [5 empty] | 0 | 0% | [5 empty] | 0 | 0% | [5 empty] | 0 | 0% | [5 empty] | 0 | 0% | [5 empty] | 0 | 100% | 0 | 0% | 0
08.04.03 | 08.08.090 | FDE-Julho/21 | Treinamento Básico Para Brigada De Incêndio Incluso Equipamentos (Por Participante) | un | 10 |  | 0 | #DIV/0! | 100% | 0% | [5 empty] | 0 | 0% | [5 empty] | 0 | 0% | [5 empty] | 0 | 0% | [5 empty] | 0 | 0% | [5 empty] | 0 | 0% | [5 empty] | 0 | 0% | [5 empty] | 0 | 0% | [5 empty] | 0 | 0% | [5 empty] | 0 | 0% | [5 empty] | 0 | 0% | [5 empty] | 0 | 0% | [5 empty] | 0 | 0% | [5 empty] | 0 | 0% | [5 empty] | 0 | 0% | [5 empty] | 0 | 0% | [5 empty] | 0 | 0% | [5 empty] | 0 | 0% | [5 empty] | 0 | 100% | 0 | 0% | 0
9 |  |  | CEMEB CORA CORALINA | 0 |  |  |  | #DIV/0! | #DIV/0! | #DIV/0! | #DIV/0! | #DIV/0! | #DIV/0! | #DIV/0! | #DIV/0! | 0 | #DIV/0! | #DIV/0! | #DIV/0! | #DIV/0! | #DIV/0! | #DIV/0! | 0 | #DIV/0! | #DIV/0! | #DIV/0! | #DIV/0! | #DIV/0! | #DIV/0! | 0 | #DIV/0! | #DIV/0! | #DIV/0! | #DIV/0! | #DIV/0! | #DIV/0! | 0 | #DIV/0! | #DIV/0! | #DIV/0! | #DIV/0! | #DIV/0! | #DIV/0! | 0 | #DIV/0! | #DIV/0! | #DIV/0! | #DIV/0! | #DIV/0! | #DIV/0! | 0 | #DIV/0! | #DIV/0! | #DIV/0! | #DIV/0! | #DIV/0! | #DIV/0! | 0 | #DIV/0! | #DIV/0! | #DIV/0! | #DIV/0! | #DIV/0! | #DIV/0! | 0 | #DIV/0! | #DIV/0! | #DIV/0! | #DIV/0! | #DIV/0! | #DIV/0! | 0 | #DIV/0! | #DIV/0! | #DIV/0! | #DIV/0! | #DIV/0! | #DIV/0! | 0 | #DIV/0! | #DIV/0! | #DIV/0! | #DIV/0! | #DIV/0! | #DIV/0! | 0 | #DIV/0! | #DIV/0! | #DIV/0! | #DIV/0! | #DIV/0! | #DIV/0! | 0 | #DIV/0! | #DIV/0! | #DIV/0! | #DIV/0! | #DIV/0! | #DIV/0! | 0 | #DIV/0! | #DIV/0! | #DIV/0! | #DIV/0! | #DIV/0! | #DIV/0! | 0 | #DIV/0! | #DIV/0! | #DIV/0! | #DIV/0! | #DIV/0! | #DIV/0! | 0 | #DIV/0! | #DIV/0! | #DIV/0! | #DIV/0! | #DIV/0! | #DIV/0! | 0 | #DIV/0! | #DIV/0! | #DIV/0! | #DIV/0! | #DIV/0! | #DIV/0! | 0 | #DIV/0! | #DIV/0! | #DIV/0! | #DIV/0! | #DIV/0! | #DIV/0! | 0 | #DIV/0! | 0 | #DIV/0! | 0
09.01 |  |  | UNIDADES EXTINTORAS DE INCÊNDIO | 0 |  |  |  | #DIV/0! | 0% | [128 empty] | 0% | 0
09.01.01 | 100890 | Siurb (Edif)-Jan/21 | Extintor De Incêndio Com Carga De Pó Químico Seco - 4Kg | un | 2 |  | 0 | #DIV/0! | 100% | 0% | [5 empty] | 0 | 0% | [5 empty] | 0 | 0% | [5 empty] | 0 | 0% | [5 empty] | 0 | 0% | [5 empty] | 0 | 0% | [5 empty] | 0 | 0% | [5 empty] | 0 | 0% | [5 empty] | 0 | 0% | [5 empty] | 0 | 0% | [5 empty] | 0 | 0% | [5 empty] | 0 | 0% | [5 empty] | 0 | 0% | [5 empty] | 0 | 0% | [5 empty] | 0 | 0% | [5 empty] | 0 | 0% | [5 empty] | 0 | 0% | [5 empty] | 0 | 0% | [5 empty] | 0 | 100% | 0 | 0% | 0
09.02 |  |  | RECARGA UNIDADES EXTINTORAS DE INCÊNDIO | 0 |  |  |  | #DIV/0! | 100% | [126 empty] | 100% | 0 | 0% | 0
09.02.01 | 50.20.110 | CDHU-182 | Recarga De Extintor De Água Pressurizada | l | 40 |  | 0 | #DIV/0! | 100% | 0% | [5 empty] | 0 | 0% | [5 empty] | 0 | 0% | [5 empty] | 0 | 0% | [5 empty] | 0 | 0% | [5 empty] | 0 | 0% | [5 empty] | 0 | 0% | [5 empty] | 0 | 0% | [5 empty] | 0 | 0% | [5 empty] | 0 | 0% | [5 empty] | 0 | 0% | [5 empty] | 0 | 0% | [5 empty] | 0 | 0% | [5 empty] | 0 | 0% | [5 empty] | 0 | 0% | [5 empty] | 0 | 0% | [5 empty] | 0 | 0% | [5 empty] | 0 | 0% | [5 empty] | 0 | 100% | 0 | 0% | 0
09.02.02 | 50.20.130 | CDHU-182 | Recarga De Extintor De Pó Químico Seco | kg | 12 |  | 0 | #DIV/0! | 100% | 0% | [5 empty] | 0 | 0% | [5 empty] | 0 | 0% | [5 empty] | 0 | 0% | [5 empty] | 0 | 0% | [5 empty] | 0 | 0% | [5 empty] | 0 | 0% | [5 empty] | 0 | 0% | [5 empty] | 0 | 0% | [5 empty] | 0 | 0% | [5 empty] | 0 | 0% | [5 empty] | 0 | 0% | [5 empty] | 0 | 0% | [5 empty] | 0 | 0% | [5 empty] | 0 | 0% | [5 empty] | 0 | 0% | [5 empty] | 0 | 0% | [5 empty] | 0 | 0% | [5 empty] | 0 | 100% | 0 | 0% | 0
09.03 |  |  | SINALIZAÇÃO | 0 |  |  |  | #DIV/0! | 100% | [126 empty] | 100% | 0 | 0% | 0
09.03.01 | 97.02.193 | CDHU-182 | Placa De Sinalização Em Pvc Fotoluminescente (200X200Mm), Com Indicação De Equipamentos De Alarme, Detecção E Extinção De Incêndio | un | 8 |  | 0 | #DIV/0! | 100% | 0% | [5 empty] | 0 | 0% | [5 empty] | 0 | 0% | [5 empty] | 0 | 0% | [5 empty] | 0 | 0% | [5 empty] | 0 | 0% | [5 empty] | 0 | 0% | [5 empty] | 0 | 0% | [5 empty] | 0 | 0% | [5 empty] | 0 | 0% | [5 empty] | 0 | 0% | [5 empty] | 0 | 0% | [5 empty] | 0 | 0% | [5 empty] | 0 | 0% | [5 empty] | 0 | 0% | [5 empty] | 0 | 0% | [5 empty] | 0 | 0% | [5 empty] | 0 | 0% | [5 empty] | 0 | 100% | 0 | 0% | 0
09.03.02 | 97.02.195 | CDHU-182 | Placa De Sinalização Em Pvc Fotoluminescente (240X120Mm), Com Indicação De Rota De Evacuação E Saída De Emergência | un | 8 |  | 0 | #DIV/0! | 100% | 0% | [5 empty] | 0 | 0% | [5 empty] | 0 | 0% | [5 empty] | 0 | 0% | [5 empty] | 0 | 0% | [5 empty] | 0 | 0% | [5 empty] | 0 | 0% | [5 empty] | 0 | 0% | [5 empty] | 0 | 0% | [5 empty] | 0 | 0% | [5 empty] | 0 | 0% | [5 empty] | 0 | 0% | [5 empty] | 0 | 0% | [5 empty] | 0 | 0% | [5 empty] | 0 | 0% | [5 empty] | 0 | 0% | [5 empty] | 0 | 0% | [5 empty] | 0 | 0% | [5 empty] | 0 | 100% | 0 | 0% | 0
09.03.03 | 97.02.198 | CDHU-182 | Placa De Sinalização Em Pvc, Com Indicação De Proibição Normativa | un | 1 |  | 0 | #DIV/0! | 100% | 0% | [5 empty] | 0 | 0% | [5 empty] | 0 | 0% | [5 empty] | 0 | 0% | [5 empty] | 0 | 0% | [5 empty] | 0 | 0% | [5 empty] | 0 | 0% | [5 empty] | 0 | 0% | [5 empty] | 0 | 0% | [5 empty] | 0 | 0% | [5 empty] | 0 | 0% | [5 empty] | 0 | 0% | [5 empty] | 0 | 0% | [5 empty] | 0 | 0% | [5 empty] | 0 | 0% | [5 empty] | 0 | 0% | [5 empty] | 0 | 0% | [5 empty] | 0 | 0% | [5 empty] | 0 | 100% | 0 | 0% | 0
09.03.04 | 97.02.197 | CDHU-182 | Placa De Sinalização Em Pvc, Com Indicação De Alerta | un | 1 |  | 0 | #DIV/0! | 100% | 0% | [5 empty] | 0 | 0% | [5 empty] | 0 | 0% | [5 empty] | 0 | 0% | [5 empty] | 0 | 0% | [5 empty] | 0 | 0% | [5 empty] | 0 | 0% | [5 empty] | 0 | 0% | [5 empty] | 0 | 0% | [5 empty] | 0 | 0% | [5 empty] | 0 | 0% | [5 empty] | 0 | 0% | [5 empty] | 0 | 0% | [5 empty] | 0 | 0% | [5 empty] | 0 | 0% | [5 empty] | 0 | 0% | [5 empty] | 0 | 0% | [5 empty] | 0 | 0% | [5 empty] | 0 | 100% | 0 | 0% | 0
09.04 |  |  | GUARDA-CORPO E CORRIMÃO | 0 |  |  |  | #DIV/0! | 100% | [126 empty] | 100% | 0 | 0% | 0
09.04.01 | 24.03.040 | CDHU-182 | Guarda-Corpo Tubular Com Tela Em Aço Galvanizado, Diâmetro De 1 1/2´ | m | 14.08 |  | 0 | #DIV/0! | 100% | 0% | [5 empty] | 0 | 0% | [5 empty] | 0 | 0% | [5 empty] | 0 | 0% | [5 empty] | 0 | 0% | [5 empty] | 0 | 0% | [5 empty] | 0 | 0% | [5 empty] | 0 | 0% | [5 empty] | 0 | 0% | [5 empty] | 0 | 0% | [5 empty] | 0 | 0% | [5 empty] | 0 | 0% | [5 empty] | 0 | 0% | [5 empty] | 0 | 0% | [5 empty] | 0 | 0% | [5 empty] | 0 | 0% | [5 empty] | 0 | 0% | [5 empty] | 0 | 0% | [5 empty] | 0 | 100% | 0 | 0% | 0
09.04.02 | 24.03.310 | CDHU-182 | Corrimão Tubular Em Aço Galvanizado, Diâmetro 1 1/2´ | m | 2.09 |  | 0 | #DIV/0! | 100% | 0% | [5 empty] | 0 | 0% | [5 empty] | 0 | 0% | [5 empty] | 0 | 0% | [5 empty] | 0 | 0% | [5 empty] | 0 | 0% | [5 empty] | 0 | 0% | [5 empty] | 0 | 0% | [5 empty] | 0 | 0% | [5 empty] | 0 | 0% | [5 empty] | 0 | 0% | [5 empty] | 0 | 0% | [5 empty] | 0 | 0% | [5 empty] | 0 | 0% | [5 empty] | 0 | 0% | [5 empty] | 0 | 0% | [5 empty] | 0 | 0% | [5 empty] | 0 | 0% | [5 empty] | 0 | 100% | 0 | 0% | 0
09.04.03 | 150312 | Siurb (Edif)-Jan/21 | Esmalte Sintético - Estruturas Metálicas | m2 | 4.22 |  | 0 | #DIV/0! | 100% | 0% | [5 empty] | 0 | 0% | [5 empty] | 0 | 0% | [5 empty] | 0 | 0% | [5 empty] | 0 | 0% | [5 empty] | 0 | 0% | [5 empty] | 0 | 0% | [5 empty] | 0 | 0% | [5 empty] | 0 | 0% | [5 empty] | 0 | 0% | [5 empty] | 0 | 0% | [5 empty] | 0 | 0% | [5 empty] | 0 | 0% | [5 empty] | 0 | 0% | [5 empty] | 0 | 0% | [5 empty] | 0 | 0% | [5 empty] | 0 | 0% | [5 empty] | 0 | 0% | [5 empty] | 0 | 100% | 0 | 0% | 0
09.05 |  |  | PEDIDO DE VISTORIA NO SISTEMA VIA FÁCIL, TREINAMENTOS, LAUDOS E MEDIÇÕES | 0 |  |  |  | #DIV/0! | 100% | [126 empty] | 100% | 0 | 0% | 0
09.05.01 | 09.13.035 | FDE-Julho/21 | Relatorio De Inspeçao E Mediçao Com Laudo Tecnico Do Sistema De Proteçao Contra Descargas Atmosfericas Conforme Nbr 5419 | un | 1 |  | 0 | #DIV/0! | 100% | 0% | [5 empty] | 0 | 0% | [5 empty] | 0 | 0% | [5 empty] | 0 | 0% | [5 empty] | 0 | 0% | [5 empty] | 0 | 0% | [5 empty] | 0 | 0% | [5 empty] | 0 | 0% | [5 empty] | 0 | 0% | [5 empty] | 0 | 0% | [5 empty] | 0 | 0% | [5 empty] | 0 | 0% | [5 empty] | 0 | 0% | [5 empty] | 0 | 0% | [5 empty] | 0 | 0% | [5 empty] | 0 | 0% | [5 empty] | 0 | 0% | [5 empty] | 0 | 0% | [5 empty] | 0 | 100% | 0 | 0% | 0
09.05.02 | 08.80.040 | FDE-Julho/21 | Laudo Com Teste De Estanqueidade Em Instal.De Redes De Distrib.De Gás Combust.Nbr 15526/07 | un | 1 |  | 0 | #DIV/0! | 100% | 0% | [5 empty] | 0 | 0% | [5 empty] | 0 | 0% | [5 empty] | 0 | 0% | [5 empty] | 0 | 0% | [5 empty] | 0 | 0% | [5 empty] | 0 | 0% | [5 empty] | 0 | 0% | [5 empty] | 0 | 0% | [5 empty] | 0 | 0% | [5 empty] | 0 | 0% | [5 empty] | 0 | 0% | [5 empty] | 0 | 0% | [5 empty] | 0 | 0% | [5 empty] | 0 | 0% | [5 empty] | 0 | 0% | [5 empty] | 0 | 0% | [5 empty] | 0 | 0% | [5 empty] | 0 | 100% | 0 | 0% | 0
09.05.03 | 08.08.090 | FDE-Julho/21 | Treinamento Básico Para Brigada De Incêndio Incluso Equipamentos (Por Participante) | un | 10 |  | 0 | #DIV/0! | 100% | 0% | [5 empty] | 0 | 0% | [5 empty] | 0 | 0% | [5 empty] | 0 | 0% | [5 empty] | 0 | 0% | [5 empty] | 0 | 0% | [5 empty] | 0 | 0% | [5 empty] | 0 | 0% | [5 empty] | 0 | 0% | [5 empty] | 0 | 0% | [5 empty] | 0 | 0% | [5 empty] | 0 | 0% | [5 empty] | 0 | 0% | [5 empty] | 0 | 0% | [5 empty] | 0 | 0% | [5 empty] | 0 | 0% | [5 empty] | 0 | 0% | [5 empty] | 0 | 0% | [5 empty] | 0 | 100% | 0 | 0% | 0
10 |  |  | CEMEB DIMARAES ANTONIO SANDEI | 0 |  |  |  | #DIV/0! | #DIV/0! | #DIV/0! | #DIV/0! | #DIV/0! | #DIV/0! | #DIV/0! | #DIV/0! | 0 | #DIV/0! | #DIV/0! | #DIV/0! | #DIV/0! | #DIV/0! | #DIV/0! | 0 | #DIV/0! | #DIV/0! | #DIV/0! | #DIV/0! | #DIV/0! | #DIV/0! | 0 | #DIV/0! | #DIV/0! | #DIV/0! | #DIV/0! | #DIV/0! | #DIV/0! | 0 | #DIV/0! | #DIV/0! | #DIV/0! | #DIV/0! | #DIV/0! | #DIV/0! | 0 | #DIV/0! | #DIV/0! | #DIV/0! | #DIV/0! | #DIV/0! | #DIV/0! | 0 | #DIV/0! | #DIV/0! | #DIV/0! | #DIV/0! | #DIV/0! | #DIV/0! | 0 | #DIV/0! | #DIV/0! | #DIV/0! | #DIV/0! | #DIV/0! | #DIV/0! | 0 | #DIV/0! | #DIV/0! | #DIV/0! | #DIV/0! | #DIV/0! | #DIV/0! | 0 | #DIV/0! | #DIV/0! | #DIV/0! | #DIV/0! | #DIV/0! | #DIV/0! | 0 | #DIV/0! | #DIV/0! | #DIV/0! | #DIV/0! | #DIV/0! | #DIV/0! | 0 | #DIV/0! | #DIV/0! | #DIV/0! | #DIV/0! | #DIV/0! | #DIV/0! | 0 | #DIV/0! | #DIV/0! | #DIV/0! | #DIV/0! | #DIV/0! | #DIV/0! | 0 | #DIV/0! | #DIV/0! | #DIV/0! | #DIV/0! | #DIV/0! | #DIV/0! | 0 | #DIV/0! | #DIV/0! | #DIV/0! | #DIV/0! | #DIV/0! | #DIV/0! | 0 | #DIV/0! | #DIV/0! | #DIV/0! | #DIV/0! | #DIV/0! | #DIV/0! | 0 | #DIV/0! | #DIV/0! | #DIV/0! | #DIV/0! | #DIV/0! | #DIV/0! | 0 | #DIV/0! | #DIV/0! | #DIV/0! | #DIV/0! | #DIV/0! | #DIV/0! | 0 | #DIV/0! | 0 | #DIV/0! | 0
10.01 |  |  | UNIDADES EXTINTORAS DE INCÊNDIO | 0 |  |  |  | #DIV/0! | 0% | [128 empty] | 0% | 0
10.01.01 | 100885 | Siurb (Edif)-Jan/21 | Extintor De Incêndio Com Carga De Água Pressurizada - 10L | un | 2 |  | 0 | #DIV/0! | 100% | 0% | [5 empty] | 0 | 0% | [5 empty] | 0 | 0% | [5 empty] | 0 | 0% | [5 empty] | 0 | 0% | [5 empty] | 0 | 0% | [5 empty] | 0 | 0% | [5 empty] | 0 | 0% | [5 empty] | 0 | 0% | [5 empty] | 0 | 0% | [5 empty] | 0 | 0% | [5 empty] | 0 | 0% | [5 empty] | 0 | 0% | [5 empty] | 0 | 0% | [5 empty] | 0 | 0% | [5 empty] | 0 | 0% | [5 empty] | 0 | 0% | [5 empty] | 0 | 0% | [5 empty] | 0 | 100% | 0 | 0% | 0
10.01.02 | 100890 | Siurb (Edif)-Jan/21 | Extintor De Incêndio Com Carga De Pó Químico Seco - 4Kg | un | 4 |  | 0 | #DIV/0! | 100% | 0% | [5 empty] | 0 | 0% | [5 empty] | 0 | 0% | [5 empty] | 0 | 0% | [5 empty] | 0 | 0% | [5 empty] | 0 | 0% | [5 empty] | 0 | 0% | [5 empty] | 0 | 0% | [5 empty] | 0 | 0% | [5 empty] | 0 | 0% | [5 empty] | 0 | 0% | [5 empty] | 0 | 0% | [5 empty] | 0 | 0% | [5 empty] | 0 | 0% | [5 empty] | 0 | 0% | [5 empty] | 0 | 0% | [5 empty] | 0 | 0% | [5 empty] | 0 | 0% | [5 empty] | 0 | 100% | 0 | 0% | 0
10.02 |  |  | RECARGA UNIDADES EXTINTORAS DE INCÊNDIO | 0 |  |  |  | #DIV/0! | 100% | [126 empty] | 100% | 0 | 0% | 0
10.02.01 | 50.20.110 | CDHU-182 | Recarga De Extintor De Água Pressurizada | l | 10 |  | 0 | #DIV/0! | 100% | 0% | [5 empty] | 0 | 0% | [5 empty] | 0 | 0% | [5 empty] | 0 | 0% | [5 empty] | 0 | 0% | [5 empty] | 0 | 0% | [5 empty] | 0 | 0% | [5 empty] | 0 | 0% | [5 empty] | 0 | 0% | [5 empty] | 0 | 0% | [5 empty] | 0 | 0% | [5 empty] | 0 | 0% | [5 empty] | 0 | 0% | [5 empty] | 0 | 0% | [5 empty] | 0 | 0% | [5 empty] | 0 | 0% | [5 empty] | 0 | 0% | [5 empty] | 0 | 0% | [5 empty] | 0 | 100% | 0 | 0% | 0
10.03 |  |  | SINALIZAÇÃO | 0 |  |  |  | #DIV/0! | 100% | [126 empty] | 100% | 0 | 0% | 0
10.03.01 | 97.02.193 | CDHU-182 | Placa De Sinalização Em Pvc Fotoluminescente (200X200Mm), Com Indicação De Equipamentos De Alarme, Detecção E Extinção De Incêndio | un | 7 |  | 0 | #DIV/0! | 100% | 0% | [5 empty] | 0 | 0% | [5 empty] | 0 | 0% | [5 empty] | 0 | 0% | [5 empty] | 0 | 0% | [5 empty] | 0 | 0% | [5 empty] | 0 | 0% | [5 empty] | 0 | 0% | [5 empty] | 0 | 0% | [5 empty] | 0 | 0% | [5 empty] | 0 | 0% | [5 empty] | 0 | 0% | [5 empty] | 0 | 0% | [5 empty] | 0 | 0% | [5 empty] | 0 | 0% | [5 empty] | 0 | 0% | [5 empty] | 0 | 0% | [5 empty] | 0 | 0% | [5 empty] | 0 | 100% | 0 | 0% | 0
10.03.02 | 97.02.195 | CDHU-182 | Placa De Sinalização Em Pvc Fotoluminescente (240X120Mm), Com Indicação De Rota De Evacuação E Saída De Emergência | un | 12 |  | 0 | #DIV/0! | 100% | 0% | [5 empty] | 0 | 0% | [5 empty] | 0 | 0% | [5 empty] | 0 | 0% | [5 empty] | 0 | 0% | [5 empty] | 0 | 0% | [5 empty] | 0 | 0% | [5 empty] | 0 | 0% | [5 empty] | 0 | 0% | [5 empty] | 0 | 0% | [5 empty] | 0 | 0% | [5 empty] | 0 | 0% | [5 empty] | 0 | 0% | [5 empty] | 0 | 0% | [5 empty] | 0 | 0% | [5 empty] | 0 | 0% | [5 empty] | 0 | 0% | [5 empty] | 0 | 0% | [5 empty] | 0 | 100% | 0 | 0% | 0
10.03.03 | 97.02.198 | CDHU-182 | Placa De Sinalização Em Pvc, Com Indicação De Proibição Normativa | un | 1 |  | 0 | #DIV/0! | 100% | 0% | [5 empty] | 0 | 0% | [5 empty] | 0 | 0% | [5 empty] | 0 | 0% | [5 empty] | 0 | 0% | [5 empty] | 0 | 0% | [5 empty] | 0 | 0% | [5 empty] | 0 | 0% | [5 empty] | 0 | 0% | [5 empty] | 0 | 0% | [5 empty] | 0 | 0% | [5 empty] | 0 | 0% | [5 empty] | 0 | 0% | [5 empty] | 0 | 0% | [5 empty] | 0 | 0% | [5 empty] | 0 | 0% | [5 empty] | 0 | 0% | [5 empty] | 0 | 0% | [5 empty] | 0 | 100% | 0 | 0% | 0
10.03.04 | 97.02.197 | CDHU-182 | Placa De Sinalização Em Pvc, Com Indicação De Alerta | un | 1 |  | 0 | #DIV/0! | 100% | 0% | [5 empty] | 0 | 0% | [5 empty] | 0 | 0% | [5 empty] | 0 | 0% | [5 empty] | 0 | 0% | [5 empty] | 0 | 0% | [5 empty] | 0 | 0% | [5 empty] | 0 | 0% | [5 empty] | 0 | 0% | [5 empty] | 0 | 0% | [5 empty] | 0 | 0% | [5 empty] | 0 | 0% | [5 empty] | 0 | 0% | [5 empty] | 0 | 0% | [5 empty] | 0 | 0% | [5 empty] | 0 | 0% | [5 empty] | 0 | 0% | [5 empty] | 0 | 0% | [5 empty] | 0 | 100% | 0 | 0% | 0
10.04 |  |  | GUARDA-CORPO E CORRIMÃO | 0 |  |  |  | #DIV/0! | 100% | [126 empty] | 100% | 0 | 0% | 0
10.04.01 | 24.03.040 | CDHU-182 | Guarda-Corpo Tubular Com Tela Em Aço Galvanizado, Diâmetro De 1 1/2´ | m | 11.49 |  | 0 | #DIV/0! | 100% | 0% | [5 empty] | 0 | 0% | [5 empty] | 0 | 0% | [5 empty] | 0 | 0% | [5 empty] | 0 | 0% | [5 empty] | 0 | 0% | [5 empty] | 0 | 0% | [5 empty] | 0 | 0% | [5 empty] | 0 | 0% | [5 empty] | 0 | 0% | [5 empty] | 0 | 0% | [5 empty] | 0 | 0% | [5 empty] | 0 | 0% | [5 empty] | 0 | 0% | [5 empty] | 0 | 0% | [5 empty] | 0 | 0% | [5 empty] | 0 | 0% | [5 empty] | 0 | 0% | [5 empty] | 0 | 100% | 0 | 0% | 0
10.04.02 | 24.03.310 | CDHU-182 | Corrimão Tubular Em Aço Galvanizado, Diâmetro 1 1/2´ | m | 13.66 |  | 0 | #DIV/0! | 100% | 0% | [5 empty] | 0 | 0% | [5 empty] | 0 | 0% | [5 empty] | 0 | 0% | [5 empty] | 0 | 0% | [5 empty] | 0 | 0% | [5 empty] | 0 | 0% | [5 empty] | 0 | 0% | [5 empty] | 0 | 0% | [5 empty] | 0 | 0% | [5 empty] | 0 | 0% | [5 empty] | 0 | 0% | [5 empty] | 0 | 0% | [5 empty] | 0 | 0% | [5 empty] | 0 | 0% | [5 empty] | 0 | 0% | [5 empty] | 0 | 0% | [5 empty] | 0 | 0% | [5 empty] | 0 | 100% | 0 | 0% | 0
10.04.03 | 150312 | Siurb (Edif)-Jan/21 | Esmalte Sintético - Estruturas Metálicas | m2 | 35.34 |  | 0 | #DIV/0! | 100% | 0% | [5 empty] | 0 | 0% | [5 empty] | 0 | 0% | [5 empty] | 0 | 0% | [5 empty] | 0 | 0% | [5 empty] | 0 | 0% | [5 empty] | 0 | 0% | [5 empty] | 0 | 0% | [5 empty] | 0 | 0% | [5 empty] | 0 | 0% | [5 empty] | 0 | 0% | [5 empty] | 0 | 0% | [5 empty] | 0 | 0% | [5 empty] | 0 | 0% | [5 empty] | 0 | 0% | [5 empty] | 0 | 0% | [5 empty] | 0 | 0% | [5 empty] | 0 | 0% | [5 empty] | 0 | 100% | 0 | 0% | 0
10.05 |  |  | PEDIDO DE VISTORIA NO SISTEMA VIA FÁCIL, TREINAMENTOS, LAUDOS E MEDIÇÕES | 0 |  |  |  | #DIV/0! | 100% | [126 empty] | 100% | 0 | 0% | 0
10.05.01 | 200536 | Siurb (Edif)-Jan/21 | Serviços Técnicos Profissionais Para Obtenção Do Avcb Junto Ao Corpo De Bombeiros Para Edificações Até 2000 M2 | gl | 1 |  | 0 | #DIV/0! | 100% | 0% | [5 empty] | 0 | 0% | [5 empty] | 0 | 0% | [5 empty] | 0 | 0% | [5 empty] | 0 | 0% | [5 empty] | 0 | 0% | [5 empty] | 0 | 0% | [5 empty] | 0 | 0% | [5 empty] | 0 | 0% | [5 empty] | 0 | 0% | [5 empty] | 0 | 0% | [5 empty] | 0 | 0% | [5 empty] | 0 | 0% | [5 empty] | 0 | 0% | [5 empty] | 0 | 0% | [5 empty] | 0 | 0% | [5 empty] | 0 | 0% | [5 empty] | 0 | 0% | [5 empty] | 0 | 100% | 0 | 0% | 0
10.05.02 | 09.13.035 | FDE-Julho/21 | Relatorio De Inspeçao E Mediçao Com Laudo Tecnico Do Sistema De Proteçao Contra Descargas Atmosfericas Conforme Nbr 5419 | un | 1 |  | 0 | #DIV/0! | 100% | 0% | [5 empty] | 0 | 0% | [5 empty] | 0 | 0% | [5 empty] | 0 | 0% | [5 empty] | 0 | 0% | [5 empty] | 0 | 0% | [5 empty] | 0 | 0% | [5 empty] | 0 | 0% | [5 empty] | 0 | 0% | [5 empty] | 0 | 0% | [5 empty] | 0 | 0% | [5 empty] | 0 | 0% | [5 empty] | 0 | 0% | [5 empty] | 0 | 0% | [5 empty] | 0 | 0% | [5 empty] | 0 | 0% | [5 empty] | 0 | 0% | [5 empty] | 0 | 0% | [5 empty] | 0 | 100% | 0 | 0% | 0
10.05.03 | 08.80.040 | FDE-Julho/21 | Laudo Com Teste De Estanqueidade Em Instal.De Redes De Distrib.De Gás Combust.Nbr 15526/07 | un | 1 |  | 0 | #DIV/0! | 100% | 0% | [5 empty] | 0 | 0% | [5 empty] | 0 | 0% | [5 empty] | 0 | 0% | [5 empty] | 0 | 0% | [5 empty] | 0 | 0% | [5 empty] | 0 | 0% | [5 empty] | 0 | 0% | [5 empty] | 0 | 0% | [5 empty] | 0 | 0% | [5 empty] | 0 | 0% | [5 empty] | 0 | 0% | [5 empty] | 0 | 0% | [5 empty] | 0 | 0% | [5 empty] | 0 | 0% | [5 empty] | 0 | 0% | [5 empty] | 0 | 0% | [5 empty] | 0 | 0% | [5 empty] | 0 | 100% | 0 | 0% | 0
11 |  |  | CEMEB DORINA DE GOUVÊA NOWILL | 0 |  |  |  | #DIV/0! | #DIV/0! | #DIV/0! | #DIV/0! | #DIV/0! | #DIV/0! | #DIV/0! | #DIV/0! | 0 | #DIV/0! | #DIV/0! | #DIV/0! | #DIV/0! | #DIV/0! | #DIV/0! | 0 | #DIV/0! | #DIV/0! | #DIV/0! | #DIV/0! | #DIV/0! | #DIV/0! | 0 | #DIV/0! | #DIV/0! | #DIV/0! | #DIV/0! | #DIV/0! | #DIV/0! | 0 | #DIV/0! | #DIV/0! | #DIV/0! | #DIV/0! | #DIV/0! | #DIV/0! | 0 | #DIV/0! | #DIV/0! | #DIV/0! | #DIV/0! | #DIV/0! | #DIV/0! | 0 | #DIV/0! | #DIV/0! | #DIV/0! | #DIV/0! | #DIV/0! | #DIV/0! | 0 | #DIV/0! | #DIV/0! | #DIV/0! | #DIV/0! | #DIV/0! | #DIV/0! | 0 | #DIV/0! | #DIV/0! | #DIV/0! | #DIV/0! | #DIV/0! | #DIV/0! | 0 | #DIV/0! | #DIV/0! | #DIV/0! | #DIV/0! | #DIV/0! | #DIV/0! | 0 | #DIV/0! | #DIV/0! | #DIV/0! | #DIV/0! | #DIV/0! | #DIV/0! | 0 | #DIV/0! | #DIV/0! | #DIV/0! | #DIV/0! | #DIV/0! | #DIV/0! | 0 | #DIV/0! | #DIV/0! | #DIV/0! | #DIV/0! | #DIV/0! | #DIV/0! | 0 | #DIV/0! | #DIV/0! | #DIV/0! | #DIV/0! | #DIV/0! | #DIV/0! | 0 | #DIV/0! | #DIV/0! | #DIV/0! | #DIV/0! | #DIV/0! | #DIV/0! | 0 | #DIV/0! | #DIV/0! | #DIV/0! | #DIV/0! | #DIV/0! | #DIV/0! | 0 | #DIV/0! | #DIV/0! | #DIV/0! | #DIV/0! | #DIV/0! | #DIV/0! | 0 | #DIV/0! | #DIV/0! | #DIV/0! | #DIV/0! | #DIV/0! | #DIV/0! | 0 | #DIV/0! | 0 | #DIV/0! | 0
11.01 |  |  | UNIDADES EXTINTORAS DE INCÊNDIO | 0 |  |  |  | #DIV/0! | 0% | [128 empty] | 0% | 0
11.01.01 | 100881 | Siurb (Edif)-Jan/21 | Extintor De Incêndio Com Carga De Gás Carbônico (Co2) - 6Kg | un | 1 |  | 0 | #DIV/0! | 100% | 0% | [5 empty] | 0 | 0% | [5 empty] | 0 | 0% | [5 empty] | 0 | 0% | [5 empty] | 0 | 0% | [5 empty] | 0 | 0% | [5 empty] | 0 | 0% | [5 empty] | 0 | 0% | [5 empty] | 0 | 0% | [5 empty] | 0 | 0% | [5 empty] | 0 | 0% | [5 empty] | 0 | 0% | [5 empty] | 0 | 0% | [5 empty] | 0 | 0% | [5 empty] | 0 | 0% | [5 empty] | 0 | 0% | [5 empty] | 0 | 0% | [5 empty] | 0 | 0% | [5 empty] | 0 | 100% | 0 | 0% | 0
11.02 |  |  | RECARGA UNIDADES EXTINTORAS DE INCÊNDIO | 0 |  |  |  | #DIV/0! | 100% | [126 empty] | 100% | 0 | 0% | 0
11.02.01 | 50.20.110 | CDHU-182 | Recarga De Extintor De Água Pressurizada | l | 20 |  | 0 | #DIV/0! | 100% | 0% | [5 empty] | 0 | 0% | [5 empty] | 0 | 0% | [5 empty] | 0 | 0% | [5 empty] | 0 | 0% | [5 empty] | 0 | 0% | [5 empty] | 0 | 0% | [5 empty] | 0 | 0% | [5 empty] | 0 | 0% | [5 empty] | 0 | 0% | [5 empty] | 0 | 0% | [5 empty] | 0 | 0% | [5 empty] | 0 | 0% | [5 empty] | 0 | 0% | [5 empty] | 0 | 0% | [5 empty] | 0 | 0% | [5 empty] | 0 | 0% | [5 empty] | 0 | 0% | [5 empty] | 0 | 100% | 0 | 0% | 0
11.02.02 | 50.20.130 | CDHU-182 | Recarga De Extintor De Pó Químico Seco | kg | 36 |  | 0 | #DIV/0! | 100% | 0% | [5 empty] | 0 | 0% | [5 empty] | 0 | 0% | [5 empty] | 0 | 0% | [5 empty] | 0 | 0% | [5 empty] | 0 | 0% | [5 empty] | 0 | 0% | [5 empty] | 0 | 0% | [5 empty] | 0 | 0% | [5 empty] | 0 | 0% | [5 empty] | 0 | 0% | [5 empty] | 0 | 0% | [5 empty] | 0 | 0% | [5 empty] | 0 | 0% | [5 empty] | 0 | 0% | [5 empty] | 0 | 0% | [5 empty] | 0 | 0% | [5 empty] | 0 | 0% | [5 empty] | 0 | 100% | 0 | 0% | 0
11.03 |  |  | SINALIZAÇÃO | 0 |  |  |  | #DIV/0! | 100% | [126 empty] | 100% | 0 | 0% | 0
11.03.01 | 97.02.193 | CDHU-182 | Placa De Sinalização Em Pvc Fotoluminescente (200X200Mm), Com Indicação De Equipamentos De Alarme, Detecção E Extinção De Incêndio | un | 9 |  | 0 | #DIV/0! | 100% | 0% | [5 empty] | 0 | 0% | [5 empty] | 0 | 0% | [5 empty] | 0 | 0% | [5 empty] | 0 | 0% | [5 empty] | 0 | 0% | [5 empty] | 0 | 0% | [5 empty] | 0 | 0% | [5 empty] | 0 | 0% | [5 empty] | 0 | 0% | [5 empty] | 0 | 0% | [5 empty] | 0 | 0% | [5 empty] | 0 | 0% | [5 empty] | 0 | 0% | [5 empty] | 0 | 0% | [5 empty] | 0 | 0% | [5 empty] | 0 | 0% | [5 empty] | 0 | 0% | [5 empty] | 0 | 100% | 0 | 0% | 0
11.03.02 | 97.02.195 | CDHU-182 | Placa De Sinalização Em Pvc Fotoluminescente (240X120Mm), Com Indicação De Rota De Evacuação E Saída De Emergência | un | 10 |  | 0 | #DIV/0! | 100% | 0% | [5 empty] | 0 | 0% | [5 empty] | 0 | 0% | [5 empty] | 0 | 0% | [5 empty] | 0 | 0% | [5 empty] | 0 | 0% | [5 empty] | 0 | 0% | [5 empty] | 0 | 0% | [5 empty] | 0 | 0% | [5 empty] | 0 | 0% | [5 empty] | 0 | 0% | [5 empty] | 0 | 0% | [5 empty] | 0 | 0% | [5 empty] | 0 | 0% | [5 empty] | 0 | 0% | [5 empty] | 0 | 0% | [5 empty] | 0 | 0% | [5 empty] | 0 | 0% | [5 empty] | 0 | 100% | 0 | 0% | 0
11.03.03 | 97.02.198 | CDHU-182 | Placa De Sinalização Em Pvc, Com Indicação De Proibição Normativa | un | 1 |  | 0 | #DIV/0! | 100% | 0% | [5 empty] | 0 | 0% | [5 empty] | 0 | 0% | [5 empty] | 0 | 0% | [5 empty] | 0 | 0% | [5 empty] | 0 | 0% | [5 empty] | 0 | 0% | [5 empty] | 0 | 0% | [5 empty] | 0 | 0% | [5 empty] | 0 | 0% | [5 empty] | 0 | 0% | [5 empty] | 0 | 0% | [5 empty] | 0 | 0% | [5 empty] | 0 | 0% | [5 empty] | 0 | 0% | [5 empty] | 0 | 0% | [5 empty] | 0 | 0% | [5 empty] | 0 | 0% | [5 empty] | 0 | 100% | 0 | 0% | 0
11.03.04 | 97.02.197 | CDHU-182 | Placa De Sinalização Em Pvc, Com Indicação De Alerta | un | 1 |  | 0 | #DIV/0! | 100% | 0% | [5 empty] | 0 | 0% | [5 empty] | 0 | 0% | [5 empty] | 0 | 0% | [5 empty] | 0 | 0% | [5 empty] | 0 | 0% | [5 empty] | 0 | 0% | [5 empty] | 0 | 0% | [5 empty] | 0 | 0% | [5 empty] | 0 | 0% | [5 empty] | 0 | 0% | [5 empty] | 0 | 0% | [5 empty] | 0 | 0% | [5 empty] | 0 | 0% | [5 empty] | 0 | 0% | [5 empty] | 0 | 0% | [5 empty] | 0 | 0% | [5 empty] | 0 | 0% | [5 empty] | 0 | 100% | 0 | 0% | 0
11.04 |  |  | PEDIDO DE VISTORIA NO SISTEMA VIA FÁCIL, TREINAMENTOS, LAUDOS E MEDIÇÕES | 0 |  |  |  | #DIV/0! | 100% | [126 empty] | 100% | 0 | 0% | 0
11.04.01 | 200536 | Siurb (Edif)-Jan/21 | Serviços Técnicos Profissionais Para Obtenção Do Avcb Junto Ao Corpo De Bombeiros Para Edificações Até 2000 M2 | gl | 1 |  | 0 | #DIV/0! | 100% | 0% | [5 empty] | 0 | 0% | [5 empty] | 0 | 0% | [5 empty] | 0 | 0% | [5 empty] | 0 | 0% | [5 empty] | 0 | 0% | [5 empty] | 0 | 0% | [5 empty] | 0 | 0% | [5 empty] | 0 | 0% | [5 empty] | 0 | 0% | [5 empty] | 0 | 0% | [5 empty] | 0 | 0% | [5 empty] | 0 | 0% | [5 empty] | 0 | 0% | [5 empty] | 0 | 0% | [5 empty] | 0 | 0% | [5 empty] | 0 | 0% | [5 empty] | 0 | 0% | [5 empty] | 0 | 100% | 0 | 0% | 0
11.04.02 | 09.13.035 | FDE-Julho/21 | Relatorio De Inspeçao E Mediçao Com Laudo Tecnico Do Sistema De Proteçao Contra Descargas Atmosfericas Conforme Nbr 5419 | un | 1 |  | 0 | #DIV/0! | 100% | 0% | [5 empty] | 0 | 0% | [5 empty] | 0 | 0% | [5 empty] | 0 | 0% | [5 empty] | 0 | 0% | [5 empty] | 0 | 0% | [5 empty] | 0 | 0% | [5 empty] | 0 | 0% | [5 empty] | 0 | 0% | [5 empty] | 0 | 0% | [5 empty] | 0 | 0% | [5 empty] | 0 | 0% | [5 empty] | 0 | 0% | [5 empty] | 0 | 0% | [5 empty] | 0 | 0% | [5 empty] | 0 | 0% | [5 empty] | 0 | 0% | [5 empty] | 0 | 0% | [5 empty] | 0 | 100% | 0 | 0% | 0
11.04.03 | 08.80.040 | FDE-Julho/21 | Laudo Com Teste De Estanqueidade Em Instal.De Redes De Distrib.De Gás Combust.Nbr 15526/07 | un | 1 |  | 0 | #DIV/0! | 100% | 0% | [5 empty] | 0 | 0% | [5 empty] | 0 | 0% | [5 empty] | 0 | 0% | [5 empty] | 0 | 0% | [5 empty] | 0 | 0% | [5 empty] | 0 | 0% | [5 empty] | 0 | 0% | [5 empty] | 0 | 0% | [5 empty] | 0 | 0% | [5 empty] | 0 | 0% | [5 empty] | 0 | 0% | [5 empty] | 0 | 0% | [5 empty] | 0 | 0% | [5 empty] | 0 | 0% | [5 empty] | 0 | 0% | [5 empty] | 0 | 0% | [5 empty] | 0 | 0% | [5 empty] | 0 | 100% | 0 | 0% | 0
12 |  |  | CEMEB EDUARDO JOÃO DA SILVA | 0 |  |  |  | #DIV/0! | #DIV/0! | #DIV/0! | #DIV/0! | #DIV/0! | #DIV/0! | #DIV/0! | #DIV/0! | 0 | #DIV/0! | #DIV/0! | #DIV/0! | #DIV/0! | #DIV/0! | #DIV/0! | 0 | #DIV/0! | #DIV/0! | #DIV/0! | #DIV/0! | #DIV/0! | #DIV/0! | 0 | #DIV/0! | #DIV/0! | #DIV/0! | #DIV/0! | #DIV/0! | #DIV/0! | 0 | #DIV/0! | #DIV/0! | #DIV/0! | #DIV/0! | #DIV/0! | #DIV/0! | 0 | #DIV/0! | #DIV/0! | #DIV/0! | #DIV/0! | #DIV/0! | #DIV/0! | 0 | #DIV/0! | #DIV/0! | #DIV/0! | #DIV/0! | #DIV/0! | #DIV/0! | 0 | #DIV/0! | #DIV/0! | #DIV/0! | #DIV/0! | #DIV/0! | #DIV/0! | 0 | #DIV/0! | #DIV/0! | #DIV/0! | #DIV/0! | #DIV/0! | #DIV/0! | 0 | #DIV/0! | #DIV/0! | #DIV/0! | #DIV/0! | #DIV/0! | #DIV/0! | 0 | #DIV/0! | #DIV/0! | #DIV/0! | #DIV/0! | #DIV/0! | #DIV/0! | 0 | #DIV/0! | #DIV/0! | #DIV/0! | #DIV/0! | #DIV/0! | #DIV/0! | 0 | #DIV/0! | #DIV/0! | #DIV/0! | #DIV/0! | #DIV/0! | #DIV/0! | 0 | #DIV/0! | #DIV/0! | #DIV/0! | #DIV/0! | #DIV/0! | #DIV/0! | 0 | #DIV/0! | #DIV/0! | #DIV/0! | #DIV/0! | #DIV/0! | #DIV/0! | 0 | #DIV/0! | #DIV/0! | #DIV/0! | #DIV/0! | #DIV/0! | #DIV/0! | 0 | #DIV/0! | #DIV/0! | #DIV/0! | #DIV/0! | #DIV/0! | #DIV/0! | 0 | #DIV/0! | #DIV/0! | #DIV/0! | #DIV/0! | #DIV/0! | #DIV/0! | 0 | #DIV/0! | 0 | #DIV/0! | 0
12.01 |  |  | UNIDADES EXTINTORAS DE INCÊNDIO | 0 |  |  |  | #DIV/0! | 0% | [128 empty] | 0% | 0
12.01.01 | 100890 | Siurb (Edif)-Jan/21 | Extintor De Incêndio Com Carga De Pó Químico Seco - 4Kg | un | 1 |  | 0 | #DIV/0! | 100% | 0% | [5 empty] | 0 | 0% | [5 empty] | 0 | 0% | [5 empty] | 0 | 0% | [5 empty] | 0 | 0% | [5 empty] | 0 | 0% | [5 empty] | 0 | 0% | [5 empty] | 0 | 0% | [5 empty] | 0 | 0% | [5 empty] | 0 | 0% | [5 empty] | 0 | 0% | [5 empty] | 0 | 0% | [5 empty] | 0 | 0% | [5 empty] | 0 | 0% | [5 empty] | 0 | 0% | [5 empty] | 0 | 0% | [5 empty] | 0 | 0% | [5 empty] | 0 | 0% | [5 empty] | 0 | 100% | 0 | 0% | 0
12.02 |  |  | RECARGA UNIDADES EXTINTORAS DE INCÊNDIO | 0 |  |  |  | #DIV/0! | 100% | [126 empty] | 100% | 0 | 0% | 0
12.02.01 | 50.20.110 | CDHU-182 | Recarga De Extintor De Água Pressurizada | l | 20 |  | 0 | #DIV/0! | 100% | 0% | [5 empty] | 0 | 0% | [5 empty] | 0 | 0% | [5 empty] | 0 | 0% | [5 empty] | 0 | 0% | [5 empty] | 0 | 0% | [5 empty] | 0 | 0% | [5 empty] | 0 | 0% | [5 empty] | 0 | 0% | [5 empty] | 0 | 0% | [5 empty] | 0 | 0% | [5 empty] | 0 | 0% | [5 empty] | 0 | 0% | [5 empty] | 0 | 0% | [5 empty] | 0 | 0% | [5 empty] | 0 | 0% | [5 empty] | 0 | 0% | [5 empty] | 0 | 0% | [5 empty] | 0 | 100% | 0 | 0% | 0
12.02.02 | 50.20.130 | CDHU-182 | Recarga De Extintor De Pó Químico Seco | kg | 36 |  | 0 | #DIV/0! | 100% | 0% | [5 empty] | 0 | 0% | [5 empty] | 0 | 0% | [5 empty] | 0 | 0% | [5 empty] | 0 | 0% | [5 empty] | 0 | 0% | [5 empty] | 0 | 0% | [5 empty] | 0 | 0% | [5 empty] | 0 | 0% | [5 empty] | 0 | 0% | [5 empty] | 0 | 0% | [5 empty] | 0 | 0% | [5 empty] | 0 | 0% | [5 empty] | 0 | 0% | [5 empty] | 0 | 0% | [5 empty] | 0 | 0% | [5 empty] | 0 | 0% | [5 empty] | 0 | 0% | [5 empty] | 0 | 100% | 0 | 0% | 0
12.03 |  |  | SINALIZAÇÃO | 0 |  |  |  | #DIV/0! | 100% | [126 empty] | 100% | 0 | 0% | 0
12.03.01 | 97.02.193 | CDHU-182 | Placa De Sinalização Em Pvc Fotoluminescente (200X200Mm), Com Indicação De Equipamentos De Alarme, Detecção E Extinção De Incêndio | un | 9 |  | 0 | #DIV/0! | 100% | 0% | [5 empty] | 0 | 0% | [5 empty] | 0 | 0% | [5 empty] | 0 | 0% | [5 empty] | 0 | 0% | [5 empty] | 0 | 0% | [5 empty] | 0 | 0% | [5 empty] | 0 | 0% | [5 empty] | 0 | 0% | [5 empty] | 0 | 0% | [5 empty] | 0 | 0% | [5 empty] | 0 | 0% | [5 empty] | 0 | 0% | [5 empty] | 0 | 0% | [5 empty] | 0 | 0% | [5 empty] | 0 | 0% | [5 empty] | 0 | 0% | [5 empty] | 0 | 0% | [5 empty] | 0 | 100% | 0 | 0% | 0
12.03.02 | 97.02.195 | CDHU-182 | Placa De Sinalização Em Pvc Fotoluminescente (240X120Mm), Com Indicação De Rota De Evacuação E Saída De Emergência | un | 10 |  | 0 | #DIV/0! | 100% | 0% | [5 empty] | 0 | 0% | [5 empty] | 0 | 0% | [5 empty] | 0 | 0% | [5 empty] | 0 | 0% | [5 empty] | 0 | 0% | [5 empty] | 0 | 0% | [5 empty] | 0 | 0% | [5 empty] | 0 | 0% | [5 empty] | 0 | 0% | [5 empty] | 0 | 0% | [5 empty] | 0 | 0% | [5 empty] | 0 | 0% | [5 empty] | 0 | 0% | [5 empty] | 0 | 0% | [5 empty] | 0 | 0% | [5 empty] | 0 | 0% | [5 empty] | 0 | 0% | [5 empty] | 0 | 100% | 0 | 0% | 0
12.03.03 | 97.02.198 | CDHU-182 | Placa De Sinalização Em Pvc, Com Indicação De Proibição Normativa | un | 1 |  | 0 | #DIV/0! | 100% | 0% | [5 empty] | 0 | 0% | [5 empty] | 0 | 0% | [5 empty] | 0 | 0% | [5 empty] | 0 | 0% | [5 empty] | 0 | 0% | [5 empty] | 0 | 0% | [5 empty] | 0 | 0% | [5 empty] | 0 | 0% | [5 empty] | 0 | 0% | [5 empty] | 0 | 0% | [5 empty] | 0 | 0% | [5 empty] | 0 | 0% | [5 empty] | 0 | 0% | [5 empty] | 0 | 0% | [5 empty] | 0 | 0% | [5 empty] | 0 | 0% | [5 empty] | 0 | 0% | [5 empty] | 0 | 100% | 0 | 0% | 0
12.03.04 | 97.02.197 | CDHU-182 | Placa De Sinalização Em Pvc, Com Indicação De Alerta | un | 1 |  | 0 | #DIV/0! | 100% | 0% | [5 empty] | 0 | 0% | [5 empty] | 0 | 0% | [5 empty] | 0 | 0% | [5 empty] | 0 | 0% | [5 empty] | 0 | 0% | [5 empty] | 0 | 0% | [5 empty] | 0 | 0% | [5 empty] | 0 | 0% | [5 empty] | 0 | 0% | [5 empty] | 0 | 0% | [5 empty] | 0 | 0% | [5 empty] | 0 | 0% | [5 empty] | 0 | 0% | [5 empty] | 0 | 0% | [5 empty] | 0 | 0% | [5 empty] | 0 | 0% | [5 empty] | 0 | 0% | [5 empty] | 0 | 100% | 0 | 0% | 0
12.04 |  |  | PEDIDO DE VISTORIA NO SISTEMA VIA FÁCIL, TREINAMENTOS, LAUDOS E MEDIÇÕES | 0 |  |  |  | #DIV/0! | 100% | [126 empty] | 100% | 0 | 0% | 0
12.04.01 | 09.13.035 | FDE-Julho/21 | Relatorio De Inspeçao E Mediçao Com Laudo Tecnico Do Sistema De Proteçao Contra Descargas Atmosfericas Conforme Nbr 5419 | un | 1 |  | 0 | #DIV/0! | 100% | 0% | [5 empty] | 0 | 0% | [5 empty] | 0 | 0% | [5 empty] | 0 | 0% | [5 empty] | 0 | 0% | [5 empty] | 0 | 0% | [5 empty] | 0 | 0% | [5 empty] | 0 | 0% | [5 empty] | 0 | 0% | [5 empty] | 0 | 0% | [5 empty] | 0 | 0% | [5 empty] | 0 | 0% | [5 empty] | 0 | 0% | [5 empty] | 0 | 0% | [5 empty] | 0 | 0% | [5 empty] | 0 | 0% | [5 empty] | 0 | 0% | [5 empty] | 0 | 0% | [5 empty] | 0 | 100% | 0 | 0% | 0
12.04.02 | 08.80.040 | FDE-Julho/21 | Laudo Com Teste De Estanqueidade Em Instal.De Redes De Distrib.De Gás Combust.Nbr 15526/07 | un | 1 |  | 0 | #DIV/0! | 100% | 0% | [5 empty] | 0 | 0% | [5 empty] | 0 | 0% | [5 empty] | 0 | 0% | [5 empty] | 0 | 0% | [5 empty] | 0 | 0% | [5 empty] | 0 | 0% | [5 empty] | 0 | 0% | [5 empty] | 0 | 0% | [5 empty] | 0 | 0% | [5 empty] | 0 | 0% | [5 empty] | 0 | 0% | [5 empty] | 0 | 0% | [5 empty] | 0 | 0% | [5 empty] | 0 | 0% | [5 empty] | 0 | 0% | [5 empty] | 0 | 0% | [5 empty] | 0 | 0% | [5 empty] | 0 | 100% | 0 | 0% | 0
12.04.03 | 08.08.090 | FDE-Julho/21 | Treinamento Básico Para Brigada De Incêndio Incluso Equipamentos (Por Participante) | un | 10 |  | 0 | #DIV/0! | 100% | 0% | [5 empty] | 0 | 0% | [5 empty] | 0 | 0% | [5 empty] | 0 | 0% | [5 empty] | 0 | 0% | [5 empty] | 0 | 0% | [5 empty] | 0 | 0% | [5 empty] | 0 | 0% | [5 empty] | 0 | 0% | [5 empty] | 0 | 0% | [5 empty] | 0 | 0% | [5 empty] | 0 | 0% | [5 empty] | 0 | 0% | [5 empty] | 0 | 0% | [5 empty] | 0 | 0% | [5 empty] | 0 | 0% | [5 empty] | 0 | 0% | [5 empty] | 0 | 0% | [5 empty] | 0 | 100% | 0 | 0% | 0
13 |  |  | CEMEB PROFESSOR FRANCISCO LAÉCIO NOGUEIRA LINS | 0 |  |  |  | #DIV/0! | #DIV/0! | #DIV/0! | #DIV/0! | #DIV/0! | #DIV/0! | #DIV/0! | #DIV/0! | 0 | #DIV/0! | #DIV/0! | #DIV/0! | #DIV/0! | #DIV/0! | #DIV/0! | 0 | #DIV/0! | #DIV/0! | #DIV/0! | #DIV/0! | #DIV/0! | #DIV/0! | 0 | #DIV/0! | #DIV/0! | #DIV/0! | #DIV/0! | #DIV/0! | #DIV/0! | 0 | #DIV/0! | #DIV/0! | #DIV/0! | #DIV/0! | #DIV/0! | #DIV/0! | 0 | #DIV/0! | #DIV/0! | #DIV/0! | #DIV/0! | #DIV/0! | #DIV/0! | 0 | #DIV/0! | #DIV/0! | #DIV/0! | #DIV/0! | #DIV/0! | #DIV/0! | 0 | #DIV/0! | #DIV/0! | #DIV/0! | #DIV/0! | #DIV/0! | #DIV/0! | 0 | #DIV/0! | #DIV/0! | #DIV/0! | #DIV/0! | #DIV/0! | #DIV/0! | 0 | #DIV/0! | #DIV/0! | #DIV/0! | #DIV/0! | #DIV/0! | #DIV/0! | 0 | #DIV/0! | #DIV/0! | #DIV/0! | #DIV/0! | #DIV/0! | #DIV/0! | 0 | #DIV/0! | #DIV/0! | #DIV/0! | #DIV/0! | #DIV/0! | #DIV/0! | 0 | #DIV/0! | #DIV/0! | #DIV/0! | #DIV/0! | #DIV/0! | #DIV/0! | 0 | #DIV/0! | #DIV/0! | #DIV/0! | #DIV/0! | #DIV/0! | #DIV/0! | 0 | #DIV/0! | #DIV/0! | #DIV/0! | #DIV/0! | #DIV/0! | #DIV/0! | 0 | #DIV/0! | #DIV/0! | #DIV/0! | #DIV/0! | #DIV/0! | #DIV/0! | 0 | #DIV/0! | #DIV/0! | #DIV/0! | #DIV/0! | #DIV/0! | #DIV/0! | 0 | #DIV/0! | #DIV/0! | #DIV/0! | #DIV/0! | #DIV/0! | #DIV/0! | 0 | #DIV/0! | 0 | #DIV/0! | 0
13.01 |  |  | UNIDADES EXTINTORAS DE INCÊNDIO | 0 |  |  |  | #DIV/0! | 0% | [128 empty] | 0% | 0
13.01.01 | 100885 | Siurb (Edif)-Jan/21 | Extintor De Incêndio Com Carga De Água Pressurizada - 10L | un | 1 |  | 0 | #DIV/0! | 100% | 0% | [5 empty] | 0 | 0% | [5 empty] | 0 | 0% | [5 empty] | 0 | 0% | [5 empty] | 0 | 0% | [5 empty] | 0 | 0% | [5 empty] | 0 | 0% | [5 empty] | 0 | 0% | [5 empty] | 0 | 0% | [5 empty] | 0 | 0% | [5 empty] | 0 | 0% | [5 empty] | 0 | 0% | [5 empty] | 0 | 0% | [5 empty] | 0 | 0% | [5 empty] | 0 | 0% | [5 empty] | 0 | 0% | [5 empty] | 0 | 0% | [5 empty] | 0 | 0% | [5 empty] | 0 | 100% | 0 | 0% | 0
13.01.02 | 100890 | Siurb (Edif)-Jan/21 | Extintor De Incêndio Com Carga De Pó Químico Seco - 4Kg | un | 5 |  | 0 | #DIV/0! | 100% | 0% | [5 empty] | 0 | 0% | [5 empty] | 0 | 0% | [5 empty] | 0 | 0% | [5 empty] | 0 | 0% | [5 empty] | 0 | 0% | [5 empty] | 0 | 0% | [5 empty] | 0 | 0% | [5 empty] | 0 | 0% | [5 empty] | 0 | 0% | [5 empty] | 0 | 0% | [5 empty] | 0 | 0% | [5 empty] | 0 | 0% | [5 empty] | 0 | 0% | [5 empty] | 0 | 0% | [5 empty] | 0 | 0% | [5 empty] | 0 | 0% | [5 empty] | 0 | 0% | [5 empty] | 0 | 100% | 0 | 0% | 0
13.02 |  |  | RECARGA UNIDADES EXTINTORAS DE INCÊNDIO | 0 |  |  |  | #DIV/0! | 100% | [126 empty] | 100% | 0 | 0% | 0
13.02.01 | 50.20.110 | CDHU-182 | Recarga De Extintor De Água Pressurizada | l | 30 |  | 0 | #DIV/0! | 100% | 0% | [5 empty] | 0 | 0% | [5 empty] | 0 | 0% | [5 empty] | 0 | 0% | [5 empty] | 0 | 0% | [5 empty] | 0 | 0% | [5 empty] | 0 | 0% | [5 empty] | 0 | 0% | [5 empty] | 0 | 0% | [5 empty] | 0 | 0% | [5 empty] | 0 | 0% | [5 empty] | 0 | 0% | [5 empty] | 0 | 0% | [5 empty] | 0 | 0% | [5 empty] | 0 | 0% | [5 empty] | 0 | 0% | [5 empty] | 0 | 0% | [5 empty] | 0 | 0% | [5 empty] | 0 | 100% | 0 | 0% | 0
13.02.02 | 50.20.130 | CDHU-182 | Recarga De Extintor De Pó Químico Seco | kg | 6 |  | 0 | #DIV/0! | 100% | 0% | [5 empty] | 0 | 0% | [5 empty] | 0 | 0% | [5 empty] | 0 | 0% | [5 empty] | 0 | 0% | [5 empty] | 0 | 0% | [5 empty] | 0 | 0% | [5 empty] | 0 | 0% | [5 empty] | 0 | 0% | [5 empty] | 0 | 0% | [5 empty] | 0 | 0% | [5 empty] | 0 | 0% | [5 empty] | 0 | 0% | [5 empty] | 0 | 0% | [5 empty] | 0 | 0% | [5 empty] | 0 | 0% | [5 empty] | 0 | 0% | [5 empty] | 0 | 0% | [5 empty] | 0 | 100% | 0 | 0% | 0
13.03 |  |  | SINALIZAÇÃO | 0 |  |  |  | #DIV/0! | 100% | [126 empty] | 100% | 0 | 0% | 0
13.03.01 | 97.02.193 | CDHU-182 | Placa De Sinalização Em Pvc Fotoluminescente (200X200Mm), Com Indicação De Equipamentos De Alarme, Detecção E Extinção De Incêndio | un | 10 |  | 0 | #DIV/0! | 100% | 0% | [5 empty] | 0 | 0% | [5 empty] | 0 | 0% | [5 empty] | 0 | 0% | [5 empty] | 0 | 0% | [5 empty] | 0 | 0% | [5 empty] | 0 | 0% | [5 empty] | 0 | 0% | [5 empty] | 0 | 0% | [5 empty] | 0 | 0% | [5 empty] | 0 | 0% | [5 empty] | 0 | 0% | [5 empty] | 0 | 0% | [5 empty] | 0 | 0% | [5 empty] | 0 | 0% | [5 empty] | 0 | 0% | [5 empty] | 0 | 0% | [5 empty] | 0 | 0% | [5 empty] | 0 | 100% | 0 | 0% | 0
13.03.02 | 97.02.195 | CDHU-182 | Placa De Sinalização Em Pvc Fotoluminescente (240X120Mm), Com Indicação De Rota De Evacuação E Saída De Emergência | un | 19 |  | 0 | #DIV/0! | 100% | 0% | [5 empty] | 0 | 0% | [5 empty] | 0 | 0% | [5 empty] | 0 | 0% | [5 empty] | 0 | 0% | [5 empty] | 0 | 0% | [5 empty] | 0 | 0% | [5 empty] | 0 | 0% | [5 empty] | 0 | 0% | [5 empty] | 0 | 0% | [5 empty] | 0 | 0% | [5 empty] | 0 | 0% | [5 empty] | 0 | 0% | [5 empty] | 0 | 0% | [5 empty] | 0 | 0% | [5 empty] | 0 | 0% | [5 empty] | 0 | 0% | [5 empty] | 0 | 0% | [5 empty] | 0 | 100% | 0 | 0% | 0
13.03.03 | 97.02.198 | CDHU-182 | Placa De Sinalização Em Pvc, Com Indicação De Proibição Normativa | un | 1 |  | 0 | #DIV/0! | 100% | 0% | [5 empty] | 0 | 0% | [5 empty] | 0 | 0% | [5 empty] | 0 | 0% | [5 empty] | 0 | 0% | [5 empty] | 0 | 0% | [5 empty] | 0 | 0% | [5 empty] | 0 | 0% | [5 empty] | 0 | 0% | [5 empty] | 0 | 0% | [5 empty] | 0 | 0% | [5 empty] | 0 | 0% | [5 empty] | 0 | 0% | [5 empty] | 0 | 0% | [5 empty] | 0 | 0% | [5 empty] | 0 | 0% | [5 empty] | 0 | 0% | [5 empty] | 0 | 0% | [5 empty] | 0 | 100% | 0 | 0% | 0
13.03.04 | 97.02.197 | CDHU-182 | Placa De Sinalização Em Pvc, Com Indicação De Alerta | un | 1 |  | 0 | #DIV/0! | 100% | 0% | [5 empty] | 0 | 0% | [5 empty] | 0 | 0% | [5 empty] | 0 | 0% | [5 empty] | 0 | 0% | [5 empty] | 0 | 0% | [5 empty] | 0 | 0% | [5 empty] | 0 | 0% | [5 empty] | 0 | 0% | [5 empty] | 0 | 0% | [5 empty] | 0 | 0% | [5 empty] | 0 | 0% | [5 empty] | 0 | 0% | [5 empty] | 0 | 0% | [5 empty] | 0 | 0% | [5 empty] | 0 | 0% | [5 empty] | 0 | 0% | [5 empty] | 0 | 0% | [5 empty] | 0 | 100% | 0 | 0% | 0
13.04 |  |  | GUARDA-CORPO E CORRIMÃO | 0 |  |  |  | #DIV/0! | 100% | [126 empty] | 100% | 0 | 0% | 0
13.04.01 | 24.03.310 | CDHU-182 | Corrimão Tubular Em Aço Galvanizado, Diâmetro 1 1/2´ | m | 23.73 |  | 0 | #DIV/0! | 100% | 0% | [5 empty] | 0 | 0% | [5 empty] | 0 | 0% | [5 empty] | 0 | 0% | [5 empty] | 0 | 0% | [5 empty] | 0 | 0% | [5 empty] | 0 | 0% | [5 empty] | 0 | 0% | [5 empty] | 0 | 0% | [5 empty] | 0 | 0% | [5 empty] | 0 | 0% | [5 empty] | 0 | 0% | [5 empty] | 0 | 0% | [5 empty] | 0 | 0% | [5 empty] | 0 | 0% | [5 empty] | 0 | 0% | [5 empty] | 0 | 0% | [5 empty] | 0 | 0% | [5 empty] | 0 | 100% | 0 | 0% | 0
13.04.02 | 150312 | Siurb (Edif)-Jan/21 | Esmalte Sintético - Estruturas Metálicas | m2 | 23.73 |  | 0 | #DIV/0! | 100% | 0% | [5 empty] | 0 | 0% | [5 empty] | 0 | 0% | [5 empty] | 0 | 0% | [5 empty] | 0 | 0% | [5 empty] | 0 | 0% | [5 empty] | 0 | 0% | [5 empty] | 0 | 0% | [5 empty] | 0 | 0% | [5 empty] | 0 | 0% | [5 empty] | 0 | 0% | [5 empty] | 0 | 0% | [5 empty] | 0 | 0% | [5 empty] | 0 | 0% | [5 empty] | 0 | 0% | [5 empty] | 0 | 0% | [5 empty] | 0 | 0% | [5 empty] | 0 | 0% | [5 empty] | 0 | 100% | 0 | 0% | 0
13.04.03 | 21.20.300 | CDHU-182 | Fita Adesiva Antiderrapante Com Largura De 5 Cm | m | 32.19 |  | 0 | #DIV/0! | 100% | 0% | [5 empty] | 0 | 0% | [5 empty] | 0 | 0% | [5 empty] | 0 | 0% | [5 empty] | 0 | 0% | [5 empty] | 0 | 0% | [5 empty] | 0 | 0% | [5 empty] | 0 | 0% | [5 empty] | 0 | 0% | [5 empty] | 0 | 0% | [5 empty] | 0 | 0% | [5 empty] | 0 | 0% | [5 empty] | 0 | 0% | [5 empty] | 0 | 0% | [5 empty] | 0 | 0% | [5 empty] | 0 | 0% | [5 empty] | 0 | 0% | [5 empty] | 0 | 0% | [5 empty] | 0 | 100% | 0 | 0% | 0
13.05 |  |  | PEDIDO DE VISTORIA NO SISTEMA VIA FÁCIL, TREINAMENTOS, LAUDOS E MEDIÇÕES | 0 |  |  |  | #DIV/0! | 100% | [126 empty] | 100% | 0 | 0% | 0
13.05.01 | 200536 | Siurb (Edif)-Jan/21 | Serviços Técnicos Profissionais Para Obtenção Do Avcb Junto Ao Corpo De Bombeiros Para Edificações Até 2000 M2 | gl | 1 |  | 0 | #DIV/0! | 100% | 0% | [5 empty] | 0 | 0% | [5 empty] | 0 | 0% | [5 empty] | 0 | 0% | [5 empty] | 0 | 0% | [5 empty] | 0 | 0% | [5 empty] | 0 | 0% | [5 empty] | 0 | 0% | [5 empty] | 0 | 0% | [5 empty] | 0 | 0% | [5 empty] | 0 | 0% | [5 empty] | 0 | 0% | [5 empty] | 0 | 0% | [5 empty] | 0 | 0% | [5 empty] | 0 | 0% | [5 empty] | 0 | 0% | [5 empty] | 0 | 0% | [5 empty] | 0 | 0% | [5 empty] | 0 | 100% | 0 | 0% | 0
13.05.02 | 09.13.035 | FDE-Julho/21 | Relatorio De Inspeçao E Mediçao Com Laudo Tecnico Do Sistema De Proteçao Contra Descargas Atmosfericas Conforme Nbr 5419 | un | 1 |  | 0 | #DIV/0! | 100% | 0% | [5 empty] | 0 | 0% | [5 empty] | 0 | 0% | [5 empty] | 0 | 0% | [5 empty] | 0 | 0% | [5 empty] | 0 | 0% | [5 empty] | 0 | 0% | [5 empty] | 0 | 0% | [5 empty] | 0 | 0% | [5 empty] | 0 | 0% | [5 empty] | 0 | 0% | [5 empty] | 0 | 0% | [5 empty] | 0 | 0% | [5 empty] | 0 | 0% | [5 empty] | 0 | 0% | [5 empty] | 0 | 0% | [5 empty] | 0 | 0% | [5 empty] | 0 | 0% | [5 empty] | 0 | 100% | 0 | 0% | 0
13.05.03 | 08.80.040 | FDE-Julho/21 | Laudo Com Teste De Estanqueidade Em Instal.De Redes De Distrib.De Gás Combust.Nbr 15526/07 | un | 1 |  | 0 | #DIV/0! | 100% | 0% | [5 empty] | 0 | 0% | [5 empty] | 0 | 0% | [5 empty] | 0 | 0% | [5 empty] | 0 | 0% | [5 empty] | 0 | 0% | [5 empty] | 0 | 0% | [5 empty] | 0 | 0% | [5 empty] | 0 | 0% | [5 empty] | 0 | 0% | [5 empty] | 0 | 0% | [5 empty] | 0 | 0% | [5 empty] | 0 | 0% | [5 empty] | 0 | 0% | [5 empty] | 0 | 0% | [5 empty] | 0 | 0% | [5 empty] | 0 | 0% | [5 empty] | 0 | 0% | [5 empty] | 0 | 100% | 0 | 0% | 0
14 |  |  | CEMEB MANOELA SANCHES CASAGRANDE | 0 |  |  |  | #DIV/0! | #DIV/0! | #DIV/0! | #DIV/0! | #DIV/0! | #DIV/0! | #DIV/0! | #DIV/0! | 0 | #DIV/0! | #DIV/0! | #DIV/0! | #DIV/0! | #DIV/0! | #DIV/0! | 0 | #DIV/0! | #DIV/0! | #DIV/0! | #DIV/0! | #DIV/0! | #DIV/0! | 0 | #DIV/0! | #DIV/0! | #DIV/0! | #DIV/0! | #DIV/0! | #DIV/0! | 0 | #DIV/0! | #DIV/0! | #DIV/0! | #DIV/0! | #DIV/0! | #DIV/0! | 0 | #DIV/0! | #DIV/0! | #DIV/0! | #DIV/0! | #DIV/0! | #DIV/0! | 0 | #DIV/0! | #DIV/0! | #DIV/0! | #DIV/0! | #DIV/0! | #DIV/0! | 0 | #DIV/0! | #DIV/0! | #DIV/0! | #DIV/0! | #DIV/0! | #DIV/0! | 0 | #DIV/0! | #DIV/0! | #DIV/0! | #DIV/0! | #DIV/0! | #DIV/0! | 0 | #DIV/0! | #DIV/0! | #DIV/0! | #DIV/0! | #DIV/0! | #DIV/0! | 0 | #DIV/0! | #DIV/0! | #DIV/0! | #DIV/0! | #DIV/0! | #DIV/0! | 0 | #DIV/0! | #DIV/0! | #DIV/0! | #DIV/0! | #DIV/0! | #DIV/0! | 0 | #DIV/0! | #DIV/0! | #DIV/0! | #DIV/0! | #DIV/0! | #DIV/0! | 0 | #DIV/0! | #DIV/0! | #DIV/0! | #DIV/0! | #DIV/0! | #DIV/0! | 0 | #DIV/0! | #DIV/0! | #DIV/0! | #DIV/0! | #DIV/0! | #DIV/0! | 0 | #DIV/0! | #DIV/0! | #DIV/0! | #DIV/0! | #DIV/0! | #DIV/0! | 0 | #DIV/0! | #DIV/0! | #DIV/0! | #DIV/0! | #DIV/0! | #DIV/0! | 0 | #DIV/0! | #DIV/0! | #DIV/0! | #DIV/0! | #DIV/0! | #DIV/0! | 0 | #DIV/0! | 0 | #DIV/0! | 0
14.01 |  |  | UNIDADES EXTINTORAS DE INCÊNDIO | 0 |  |  |  | #DIV/0! | 0% | [128 empty] | 0% | 0
14.01.01 | 100890 | Siurb (Edif)-Jan/21 | Extintor De Incêndio Com Carga De Pó Químico Seco - 4Kg | un | 1 |  | 0 | #DIV/0! | 100% | 0% | [5 empty] | 0 | 0% | [5 empty] | 0 | 0% | [5 empty] | 0 | 0% | [5 empty] | 0 | 0% | [5 empty] | 0 | 0% | [5 empty] | 0 | 0% | [5 empty] | 0 | 0% | [5 empty] | 0 | 0% | [5 empty] | 0 | 0% | [5 empty] | 0 | 0% | [5 empty] | 0 | 0% | [5 empty] | 0 | 0% | [5 empty] | 0 | 0% | [5 empty] | 0 | 0% | [5 empty] | 0 | 0% | [5 empty] | 0 | 0% | [5 empty] | 0 | 0% | [5 empty] | 0 | 100% | 0 | 0% | 0
14.01.02 | 100881 | Siurb (Edif)-Jan/21 | Extintor De Incêndio Com Carga De Gás Carbônico (Co2) - 6Kg | un | 1 |  | 0 | #DIV/0! | 100% | 0% | [5 empty] | 0 | 0% | [5 empty] | 0 | 0% | [5 empty] | 0 | 0% | [5 empty] | 0 | 0% | [5 empty] | 0 | 0% | [5 empty] | 0 | 0% | [5 empty] | 0 | 0% | [5 empty] | 0 | 0% | [5 empty] | 0 | 0% | [5 empty] | 0 | 0% | [5 empty] | 0 | 0% | [5 empty] | 0 | 0% | [5 empty] | 0 | 0% | [5 empty] | 0 | 0% | [5 empty] | 0 | 0% | [5 empty] | 0 | 0% | [5 empty] | 0 | 0% | [5 empty] | 0 | 100% | 0 | 0% | 0
14.02 |  |  | RECARGA UNIDADES EXTINTORAS DE INCÊNDIO | 0 |  |  |  | #DIV/0! | 100% | [126 empty] | 100% | 0 | 0% | 0
14.02.01 | 50.20.110 | CDHU-182 | Recarga De Extintor De Água Pressurizada | l | 30 |  | 0 | #DIV/0! | 100% | 0% | [5 empty] | 0 | 0% | [5 empty] | 0 | 0% | [5 empty] | 0 | 0% | [5 empty] | 0 | 0% | [5 empty] | 0 | 0% | [5 empty] | 0 | 0% | [5 empty] | 0 | 0% | [5 empty] | 0 | 0% | [5 empty] | 0 | 0% | [5 empty] | 0 | 0% | [5 empty] | 0 | 0% | [5 empty] | 0 | 0% | [5 empty] | 0 | 0% | [5 empty] | 0 | 0% | [5 empty] | 0 | 0% | [5 empty] | 0 | 0% | [5 empty] | 0 | 0% | [5 empty] | 0 | 100% | 0 | 0% | 0
14.02.02 | 50.20.130 | CDHU-182 | Recarga De Extintor De Pó Químico Seco | kg | 18 |  | 0 | #DIV/0! | 100% | 0% | [5 empty] | 0 | 0% | [5 empty] | 0 | 0% | [5 empty] | 0 | 0% | [5 empty] | 0 | 0% | [5 empty] | 0 | 0% | [5 empty] | 0 | 0% | [5 empty] | 0 | 0% | [5 empty] | 0 | 0% | [5 empty] | 0 | 0% | [5 empty] | 0 | 0% | [5 empty] | 0 | 0% | [5 empty] | 0 | 0% | [5 empty] | 0 | 0% | [5 empty] | 0 | 0% | [5 empty] | 0 | 0% | [5 empty] | 0 | 0% | [5 empty] | 0 | 0% | [5 empty] | 0 | 100% | 0 | 0% | 0
14.03 |  |  | SINALIZAÇÃO | 0 |  |  |  | #DIV/0! | 100% | [126 empty] | 100% | 0 | 0% | 0
14.03.01 | 97.02.193 | CDHU-182 | Placa De Sinalização Em Pvc Fotoluminescente (200X200Mm), Com Indicação De Equipamentos De Alarme, Detecção E Extinção De Incêndio | un | 8 |  | 0 | #DIV/0! | 100% | 0% | [5 empty] | 0 | 0% | [5 empty] | 0 | 0% | [5 empty] | 0 | 0% | [5 empty] | 0 | 0% | [5 empty] | 0 | 0% | [5 empty] | 0 | 0% | [5 empty] | 0 | 0% | [5 empty] | 0 | 0% | [5 empty] | 0 | 0% | [5 empty] | 0 | 0% | [5 empty] | 0 | 0% | [5 empty] | 0 | 0% | [5 empty] | 0 | 0% | [5 empty] | 0 | 0% | [5 empty] | 0 | 0% | [5 empty] | 0 | 0% | [5 empty] | 0 | 0% | [5 empty] | 0 | 100% | 0 | 0% | 0
14.03.02 | 97.02.195 | CDHU-182 | Placa De Sinalização Em Pvc Fotoluminescente (240X120Mm), Com Indicação De Rota De Evacuação E Saída De Emergência | un | 7 |  | 0 | #DIV/0! | 100% | 0% | [5 empty] | 0 | 0% | [5 empty] | 0 | 0% | [5 empty] | 0 | 0% | [5 empty] | 0 | 0% | [5 empty] | 0 | 0% | [5 empty] | 0 | 0% | [5 empty] | 0 | 0% | [5 empty] | 0 | 0% | [5 empty] | 0 | 0% | [5 empty] | 0 | 0% | [5 empty] | 0 | 0% | [5 empty] | 0 | 0% | [5 empty] | 0 | 0% | [5 empty] | 0 | 0% | [5 empty] | 0 | 0% | [5 empty] | 0 | 0% | [5 empty] | 0 | 0% | [5 empty] | 0 | 100% | 0 | 0% | 0
14.03.03 | 97.02.198 | CDHU-182 | Placa De Sinalização Em Pvc, Com Indicação De Proibição Normativa | un | 1 |  | 0 | #DIV/0! | 100% | 0% | [5 empty] | 0 | 0% | [5 empty] | 0 | 0% | [5 empty] | 0 | 0% | [5 empty] | 0 | 0% | [5 empty] | 0 | 0% | [5 empty] | 0 | 0% | [5 empty] | 0 | 0% | [5 empty] | 0 | 0% | [5 empty] | 0 | 0% | [5 empty] | 0 | 0% | [5 empty] | 0 | 0% | [5 empty] | 0 | 0% | [5 empty] | 0 | 0% | [5 empty] | 0 | 0% | [5 empty] | 0 | 0% | [5 empty] | 0 | 0% | [5 empty] | 0 | 0% | [5 empty] | 0 | 100% | 0 | 0% | 0
14.03.04 | 97.02.197 | CDHU-182 | Placa De Sinalização Em Pvc, Com Indicação De Alerta | un | 1 |  | 0 | #DIV/0! | 100% | 0% | [5 empty] | 0 | 0% | [5 empty] | 0 | 0% | [5 empty] | 0 | 0% | [5 empty] | 0 | 0% | [5 empty] | 0 | 0% | [5 empty] | 0 | 0% | [5 empty] | 0 | 0% | [5 empty] | 0 | 0% | [5 empty] | 0 | 0% | [5 empty] | 0 | 0% | [5 empty] | 0 | 0% | [5 empty] | 0 | 0% | [5 empty] | 0 | 0% | [5 empty] | 0 | 0% | [5 empty] | 0 | 0% | [5 empty] | 0 | 0% | [5 empty] | 0 | 0% | [5 empty] | 0 | 100% | 0 | 0% | 0
14.04 |  |  | GUARDA-CORPO E CORRIMÃO | 0 |  |  |  | #DIV/0! | 100% | [126 empty] | 100% | 0 | 0% | 0
14.04.01 | 24.03.040 | CDHU-182 | Guarda-Corpo Tubular Com Tela Em Aço Galvanizado, Diâmetro De 1 1/2´ | m | 62.67 |  | 0 | #DIV/0! | 100% | 0% | [5 empty] | 0 | 0% | [5 empty] | 0 | 0% | [5 empty] | 0 | 0% | [5 empty] | 0 | 0% | [5 empty] | 0 | 0% | [5 empty] | 0 | 0% | [5 empty] | 0 | 0% | [5 empty] | 0 | 0% | [5 empty] | 0 | 0% | [5 empty] | 0 | 0% | [5 empty] | 0 | 0% | [5 empty] | 0 | 0% | [5 empty] | 0 | 0% | [5 empty] | 0 | 0% | [5 empty] | 0 | 0% | [5 empty] | 0 | 0% | [5 empty] | 0 | 0% | [5 empty] | 0 | 100% | 0 | 0% | 0
14.04.02 | 24.03.310 | CDHU-182 | Corrimão Tubular Em Aço Galvanizado, Diâmetro 1 1/2´ | m | 11.73 |  | 0 | #DIV/0! | 100% | 0% | [5 empty] | 0 | 0% | [5 empty] | 0 | 0% | [5 empty] | 0 | 0% | [5 empty] | 0 | 0% | [5 empty] | 0 | 0% | [5 empty] | 0 | 0% | [5 empty] | 0 | 0% | [5 empty] | 0 | 0% | [5 empty] | 0 | 0% | [5 empty] | 0 | 0% | [5 empty] | 0 | 0% | [5 empty] | 0 | 0% | [5 empty] | 0 | 0% | [5 empty] | 0 | 0% | [5 empty] | 0 | 0% | [5 empty] | 0 | 0% | [5 empty] | 0 | 0% | [5 empty] | 0 | 100% | 0 | 0% | 0
14.04.03 | 150312 | Siurb (Edif)-Jan/21 | Esmalte Sintético - Estruturas Metálicas | m2 | 74.4 |  | 0 | #DIV/0! | 100% | 0% | [5 empty] | 0 | 0% | [5 empty] | 0 | 0% | [5 empty] | 0 | 0% | [5 empty] | 0 | 0% | [5 empty] | 0 | 0% | [5 empty] | 0 | 0% | [5 empty] | 0 | 0% | [5 empty] | 0 | 0% | [5 empty] | 0 | 0% | [5 empty] | 0 | 0% | [5 empty] | 0 | 0% | [5 empty] | 0 | 0% | [5 empty] | 0 | 0% | [5 empty] | 0 | 0% | [5 empty] | 0 | 0% | [5 empty] | 0 | 0% | [5 empty] | 0 | 0% | [5 empty] | 0 | 100% | 0 | 0% | 0
14.05 |  |  | PEDIDO DE VISTORIA NO SISTEMA VIA FÁCIL, TREINAMENTOS, LAUDOS E MEDIÇÕES | 0 |  |  |  | #DIV/0! | 100% | [126 empty] | 100% | 0 | 0% | 0
14.05.01 | 09.13.035 | FDE-Julho/21 | Relatorio De Inspeçao E Mediçao Com Laudo Tecnico Do Sistema De Proteçao Contra Descargas Atmosfericas Conforme Nbr 5419 | un | 1 |  | 0 | #DIV/0! | 100% | 0% | [5 empty] | 0 | 0% | [5 empty] | 0 | 0% | [5 empty] | 0 | 0% | [5 empty] | 0 | 0% | [5 empty] | 0 | 0% | [5 empty] | 0 | 0% | [5 empty] | 0 | 0% | [5 empty] | 0 | 0% | [5 empty] | 0 | 0% | [5 empty] | 0 | 0% | [5 empty] | 0 | 0% | [5 empty] | 0 | 0% | [5 empty] | 0 | 0% | [5 empty] | 0 | 0% | [5 empty] | 0 | 0% | [5 empty] | 0 | 0% | [5 empty] | 0 | 0% | [5 empty] | 0 | 100% | 0 | 0% | 0
14.05.02 | 08.80.040 | FDE-Julho/21 | Laudo Com Teste De Estanqueidade Em Instal.De Redes De Distrib.De Gás Combust.Nbr 15526/07 | un | 1 |  | 0 | #DIV/0! | 100% | 0% | [5 empty] | 0 | 0% | [5 empty] | 0 | 0% | [5 empty] | 0 | 0% | [5 empty] | 0 | 0% | [5 empty] | 0 | 0% | [5 empty] | 0 | 0% | [5 empty] | 0 | 0% | [5 empty] | 0 | 0% | [5 empty] | 0 | 0% | [5 empty] | 0 | 0% | [5 empty] | 0 | 0% | [5 empty] | 0 | 0% | [5 empty] | 0 | 0% | [5 empty] | 0 | 0% | [5 empty] | 0 | 0% | [5 empty] | 0 | 0% | [5 empty] | 0 | 0% | [5 empty] | 0 | 100% | 0 | 0% | 0
14.05.03 | 08.08.090 | FDE-Julho/21 | Treinamento Básico Para Brigada De Incêndio Incluso Equipamentos (Por Participante) | un | 10 |  | 0 | #DIV/0! | 100% | 0% | [5 empty] | 0 | 0% | [5 empty] | 0 | 0% | [5 empty] | 0 | 0% | [5 empty] | 0 | 0% | [5 empty] | 0 | 0% | [5 empty] | 0 | 0% | [5 empty] | 0 | 0% | [5 empty] | 0 | 0% | [5 empty] | 0 | 0% | [5 empty] | 0 | 0% | [5 empty] | 0 | 0% | [5 empty] | 0 | 0% | [5 empty] | 0 | 0% | [5 empty] | 0 | 0% | [5 empty] | 0 | 0% | [5 empty] | 0 | 0% | [5 empty] | 0 | 0% | [5 empty] | 0 | 100% | 0 | 0% | 0
15 |  |  | CEMEB MARCILENE LUIZA DE MELO GAZOLLA | 0 |  |  |  | #DIV/0! | #DIV/0! | #DIV/0! | #DIV/0! | #DIV/0! | #DIV/0! | #DIV/0! | #DIV/0! | 0 | #DIV/0! | #DIV/0! | #DIV/0! | #DIV/0! | #DIV/0! | #DIV/0! | 0 | #DIV/0! | #DIV/0! | #DIV/0! | #DIV/0! | #DIV/0! | #DIV/0! | 0 | #DIV/0! | #DIV/0! | #DIV/0! | #DIV/0! | #DIV/0! | #DIV/0! | 0 | #DIV/0! | #DIV/0! | #DIV/0! | #DIV/0! | #DIV/0! | #DIV/0! | 0 | #DIV/0! | #DIV/0! | #DIV/0! | #DIV/0! | #DIV/0! | #DIV/0! | 0 | #DIV/0! | #DIV/0! | #DIV/0! | #DIV/0! | #DIV/0! | #DIV/0! | 0 | #DIV/0! | #DIV/0! | #DIV/0! | #DIV/0! | #DIV/0! | #DIV/0! | 0 | #DIV/0! | #DIV/0! | #DIV/0! | #DIV/0! | #DIV/0! | #DIV/0! | 0 | #DIV/0! | #DIV/0! | #DIV/0! | #DIV/0! | #DIV/0! | #DIV/0! | 0 | #DIV/0! | #DIV/0! | #DIV/0! | #DIV/0! | #DIV/0! | #DIV/0! | 0 | #DIV/0! | #DIV/0! | #DIV/0! | #DIV/0! | #DIV/0! | #DIV/0! | 0 | #DIV/0! | #DIV/0! | #DIV/0! | #DIV/0! | #DIV/0! | #DIV/0! | 0 | #DIV/0! | #DIV/0! | #DIV/0! | #DIV/0! | #DIV/0! | #DIV/0! | 0 | #DIV/0! | #DIV/0! | #DIV/0! | #DIV/0! | #DIV/0! | #DIV/0! | 0 | #DIV/0! | #DIV/0! | #DIV/0! | #DIV/0! | #DIV/0! | #DIV/0! | 0 | #DIV/0! | #DIV/0! | #DIV/0! | #DIV/0! | #DIV/0! | #DIV/0! | 0 | #DIV/0! | #DIV/0! | #DIV/0! | #DIV/0! | #DIV/0! | #DIV/0! | 0 | #DIV/0! | 0 | #DIV/0! | 0
15.01 |  |  | UNIDADES EXTINTORAS DE INCÊNDIO | 0 |  |  |  | #DIV/0! | 0% | [128 empty] | 0% | 0
15.01.01 | 100890 | Siurb (Edif)-Jan/21 | Extintor De Incêndio Com Carga De Pó Químico Seco - 4Kg | un | 1 |  | 0 | #DIV/0! | 100% | 0% | [5 empty] | 0 | 0% | [5 empty] | 0 | 0% | [5 empty] | 0 | 0% | [5 empty] | 0 | 0% | [5 empty] | 0 | 0% | [5 empty] | 0 | 0% | [5 empty] | 0 | 0% | [5 empty] | 0 | 0% | [5 empty] | 0 | 0% | [5 empty] | 0 | 0% | [5 empty] | 0 | 0% | [5 empty] | 0 | 0% | [5 empty] | 0 | 0% | [5 empty] | 0 | 0% | [5 empty] | 0 | 0% | [5 empty] | 0 | 0% | [5 empty] | 0 | 0% | [5 empty] | 0 | 100% | 0 | 0% | 0
15.02 |  |  | RECARGA UNIDADES EXTINTORAS DE INCÊNDIO | 0 |  |  |  | #DIV/0! | 100% | [126 empty] | 100% | 0 | 0% | 0
15.02.01 | 50.20.110 | CDHU-182 | Recarga De Extintor De Água Pressurizada | l | 20 |  | 0 | #DIV/0! | 100% | 0% | [5 empty] | 0 | 0% | [5 empty] | 0 | 0% | [5 empty] | 0 | 0% | [5 empty] | 0 | 0% | [5 empty] | 0 | 0% | [5 empty] | 0 | 0% | [5 empty] | 0 | 0% | [5 empty] | 0 | 0% | [5 empty] | 0 | 0% | [5 empty] | 0 | 0% | [5 empty] | 0 | 0% | [5 empty] | 0 | 0% | [5 empty] | 0 | 0% | [5 empty] | 0 | 0% | [5 empty] | 0 | 0% | [5 empty] | 0 | 0% | [5 empty] | 0 | 0% | [5 empty] | 0 | 100% | 0 | 0% | 0
15.02.02 | 50.20.130 | CDHU-182 | Recarga De Extintor De Pó Químico Seco | kg | 12 |  | 0 | #DIV/0! | 100% | 0% | [5 empty] | 0 | 0% | [5 empty] | 0 | 0% | [5 empty] | 0 | 0% | [5 empty] | 0 | 0% | [5 empty] | 0 | 0% | [5 empty] | 0 | 0% | [5 empty] | 0 | 0% | [5 empty] | 0 | 0% | [5 empty] | 0 | 0% | [5 empty] | 0 | 0% | [5 empty] | 0 | 0% | [5 empty] | 0 | 0% | [5 empty] | 0 | 0% | [5 empty] | 0 | 0% | [5 empty] | 0 | 0% | [5 empty] | 0 | 0% | [5 empty] | 0 | 0% | [5 empty] | 0 | 100% | 0 | 0% | 0
15.03 |  |  | SINALIZAÇÃO | 0 |  |  |  | #DIV/0! | 100% | [126 empty] | 100% | 0 | 0% | 0
15.03.01 | 97.02.193 | CDHU-182 | Placa De Sinalização Em Pvc Fotoluminescente (200X200Mm), Com Indicação De Equipamentos De Alarme, Detecção E Extinção De Incêndio | un | 5 |  | 0 | #DIV/0! | 100% | 0% | [5 empty] | 0 | 0% | [5 empty] | 0 | 0% | [5 empty] | 0 | 0% | [5 empty] | 0 | 0% | [5 empty] | 0 | 0% | [5 empty] | 0 | 0% | [5 empty] | 0 | 0% | [5 empty] | 0 | 0% | [5 empty] | 0 | 0% | [5 empty] | 0 | 0% | [5 empty] | 0 | 0% | [5 empty] | 0 | 0% | [5 empty] | 0 | 0% | [5 empty] | 0 | 0% | [5 empty] | 0 | 0% | [5 empty] | 0 | 0% | [5 empty] | 0 | 0% | [5 empty] | 0 | 100% | 0 | 0% | 0
15.03.02 | 97.02.195 | CDHU-182 | Placa De Sinalização Em Pvc Fotoluminescente (240X120Mm), Com Indicação De Rota De Evacuação E Saída De Emergência | un | 13 |  | 0 | #DIV/0! | 100% | 0% | [5 empty] | 0 | 0% | [5 empty] | 0 | 0% | [5 empty] | 0 | 0% | [5 empty] | 0 | 0% | [5 empty] | 0 | 0% | [5 empty] | 0 | 0% | [5 empty] | 0 | 0% | [5 empty] | 0 | 0% | [5 empty] | 0 | 0% | [5 empty] | 0 | 0% | [5 empty] | 0 | 0% | [5 empty] | 0 | 0% | [5 empty] | 0 | 0% | [5 empty] | 0 | 0% | [5 empty] | 0 | 0% | [5 empty] | 0 | 0% | [5 empty] | 0 | 0% | [5 empty] | 0 | 100% | 0 | 0% | 0
15.03.03 | 97.02.198 | CDHU-182 | Placa De Sinalização Em Pvc, Com Indicação De Proibição Normativa | un | 1 |  | 0 | #DIV/0! | 100% | 0% | [5 empty] | 0 | 0% | [5 empty] | 0 | 0% | [5 empty] | 0 | 0% | [5 empty] | 0 | 0% | [5 empty] | 0 | 0% | [5 empty] | 0 | 0% | [5 empty] | 0 | 0% | [5 empty] | 0 | 0% | [5 empty] | 0 | 0% | [5 empty] | 0 | 0% | [5 empty] | 0 | 0% | [5 empty] | 0 | 0% | [5 empty] | 0 | 0% | [5 empty] | 0 | 0% | [5 empty] | 0 | 0% | [5 empty] | 0 | 0% | [5 empty] | 0 | 0% | [5 empty] | 0 | 100% | 0 | 0% | 0
15.03.04 | 97.02.197 | CDHU-182 | Placa De Sinalização Em Pvc, Com Indicação De Alerta | un | 1 |  | 0 | #DIV/0! | 100% | 0% | [5 empty] | 0 | 0% | [5 empty] | 0 | 0% | [5 empty] | 0 | 0% | [5 empty] | 0 | 0% | [5 empty] | 0 | 0% | [5 empty] | 0 | 0% | [5 empty] | 0 | 0% | [5 empty] | 0 | 0% | [5 empty] | 0 | 0% | [5 empty] | 0 | 0% | [5 empty] | 0 | 0% | [5 empty] | 0 | 0% | [5 empty] | 0 | 0% | [5 empty] | 0 | 0% | [5 empty] | 0 | 0% | [5 empty] | 0 | 0% | [5 empty] | 0 | 0% | [5 empty] | 0 | 100% | 0 | 0% | 0
15.04 |  |  | GUARDA-CORPO E CORRIMÃO | 0 |  |  |  | #DIV/0! | 100% | [126 empty] | 100% | 0 | 0% | 0
15.04.01 | 24.03.310 | CDHU-182 | Corrimão Tubular Em Aço Galvanizado, Diâmetro 1 1/2´ | m | 5.45 |  | 0 | #DIV/0! | 100% | 0% | [5 empty] | 0 | 0% | [5 empty] | 0 | 0% | [5 empty] | 0 | 0% | [5 empty] | 0 | 0% | [5 empty] | 0 | 0% | [5 empty] | 0 | 0% | [5 empty] | 0 | 0% | [5 empty] | 0 | 0% | [5 empty] | 0 | 0% | [5 empty] | 0 | 0% | [5 empty] | 0 | 0% | [5 empty] | 0 | 0% | [5 empty] | 0 | 0% | [5 empty] | 0 | 0% | [5 empty] | 0 | 0% | [5 empty] | 0 | 0% | [5 empty] | 0 | 0% | [5 empty] | 0 | 100% | 0 | 0% | 0
15.04.02 | 150312 | Siurb (Edif)-Jan/21 | Esmalte Sintético - Estruturas Metálicas | m2 | 5.45 |  | 0 | #DIV/0! | 100% | 0% | [5 empty] | 0 | 0% | [5 empty] | 0 | 0% | [5 empty] | 0 | 0% | [5 empty] | 0 | 0% | [5 empty] | 0 | 0% | [5 empty] | 0 | 0% | [5 empty] | 0 | 0% | [5 empty] | 0 | 0% | [5 empty] | 0 | 0% | [5 empty] | 0 | 0% | [5 empty] | 0 | 0% | [5 empty] | 0 | 0% | [5 empty] | 0 | 0% | [5 empty] | 0 | 0% | [5 empty] | 0 | 0% | [5 empty] | 0 | 0% | [5 empty] | 0 | 0% | [5 empty] | 0 | 100% | 0 | 0% | 0
15.04.03 | 21.20.300 | CDHU-182 | Fita Adesiva Antiderrapante Com Largura De 5 Cm | m | 13.85 |  | 0 | #DIV/0! | 100% | 0% | [5 empty] | 0 | 0% | [5 empty] | 0 | 0% | [5 empty] | 0 | 0% | [5 empty] | 0 | 0% | [5 empty] | 0 | 0% | [5 empty] | 0 | 0% | [5 empty] | 0 | 0% | [5 empty] | 0 | 0% | [5 empty] | 0 | 0% | [5 empty] | 0 | 0% | [5 empty] | 0 | 0% | [5 empty] | 0 | 0% | [5 empty] | 0 | 0% | [5 empty] | 0 | 0% | [5 empty] | 0 | 0% | [5 empty] | 0 | 0% | [5 empty] | 0 | 0% | [5 empty] | 0 | 100% | 0 | 0% | 0
15.05 |  |  | PEDIDO DE VISTORIA NO SISTEMA VIA FÁCIL, TREINAMENTOS, LAUDOS E MEDIÇÕES | 0 |  |  |  | #DIV/0! | 100% | [126 empty] | 100% | 0 | 0% | 0
15.05.01 | 200536 | Siurb (Edif)-Jan/21 | Serviços Técnicos Profissionais Para Obtenção Do Avcb Junto Ao Corpo De Bombeiros Para Edificações Até 2000 M2 | gl | 1 |  | 0 | #DIV/0! | 100% | 0% | [5 empty] | 0 | 0% | [5 empty] | 0 | 0% | [5 empty] | 0 | 0% | [5 empty] | 0 | 0% | [5 empty] | 0 | 0% | [5 empty] | 0 | 0% | [5 empty] | 0 | 0% | [5 empty] | 0 | 0% | [5 empty] | 0 | 0% | [5 empty] | 0 | 0% | [5 empty] | 0 | 0% | [5 empty] | 0 | 0% | [5 empty] | 0 | 0% | [5 empty] | 0 | 0% | [5 empty] | 0 | 0% | [5 empty] | 0 | 0% | [5 empty] | 0 | 0% | [5 empty] | 0 | 100% | 0 | 0% | 0
15.05.02 | 09.13.035 | FDE-Julho/21 | Relatorio De Inspeçao E Mediçao Com Laudo Tecnico Do Sistema De Proteçao Contra Descargas Atmosfericas Conforme Nbr 5419 | un | 1 |  | 0 | #DIV/0! | 100% | 0% | [5 empty] | 0 | 0% | [5 empty] | 0 | 0% | [5 empty] | 0 | 0% | [5 empty] | 0 | 0% | [5 empty] | 0 | 0% | [5 empty] | 0 | 0% | [5 empty] | 0 | 0% | [5 empty] | 0 | 0% | [5 empty] | 0 | 0% | [5 empty] | 0 | 0% | [5 empty] | 0 | 0% | [5 empty] | 0 | 0% | [5 empty] | 0 | 0% | [5 empty] | 0 | 0% | [5 empty] | 0 | 0% | [5 empty] | 0 | 0% | [5 empty] | 0 | 0% | [5 empty] | 0 | 100% | 0 | 0% | 0
15.05.03 | 08.80.040 | FDE-Julho/21 | Laudo Com Teste De Estanqueidade Em Instal.De Redes De Distrib.De Gás Combust.Nbr 15526/07 | un | 1 |  | 0 | #DIV/0! | 100% | 0% | [5 empty] | 0 | 0% | [5 empty] | 0 | 0% | [5 empty] | 0 | 0% | [5 empty] | 0 | 0% | [5 empty] | 0 | 0% | [5 empty] | 0 | 0% | [5 empty] | 0 | 0% | [5 empty] | 0 | 0% | [5 empty] | 0 | 0% | [5 empty] | 0 | 0% | [5 empty] | 0 | 0% | [5 empty] | 0 | 0% | [5 empty] | 0 | 0% | [5 empty] | 0 | 0% | [5 empty] | 0 | 0% | [5 empty] | 0 | 0% | [5 empty] | 0 | 0% | [5 empty] | 0 | 100% | 0 | 0% | 0
16 |  |  | CEMEB PROFESSORA MARIA ÂNGELA NUNES NEVES NERI | 0 |  |  |  | #DIV/0! | #DIV/0! | #DIV/0! | #DIV/0! | #DIV/0! | #DIV/0! | #DIV/0! | #DIV/0! | 0 | #DIV/0! | #DIV/0! | #DIV/0! | #DIV/0! | #DIV/0! | #DIV/0! | 0 | #DIV/0! | #DIV/0! | #DIV/0! | #DIV/0! | #DIV/0! | #DIV/0! | 0 | #DIV/0! | #DIV/0! | #DIV/0! | #DIV/0! | #DIV/0! | #DIV/0! | 0 | #DIV/0! | #DIV/0! | #DIV/0! | #DIV/0! | #DIV/0! | #DIV/0! | 0 | #DIV/0! | #DIV/0! | #DIV/0! | #DIV/0! | #DIV/0! | #DIV/0! | 0 | #DIV/0! | #DIV/0! | #DIV/0! | #DIV/0! | #DIV/0! | #DIV/0! | 0 | #DIV/0! | #DIV/0! | #DIV/0! | #DIV/0! | #DIV/0! | #DIV/0! | 0 | #DIV/0! | #DIV/0! | #DIV/0! | #DIV/0! | #DIV/0! | #DIV/0! | 0 | #DIV/0! | #DIV/0! | #DIV/0! | #DIV/0! | #DIV/0! | #DIV/0! | 0 | #DIV/0! | #DIV/0! | #DIV/0! | #DIV/0! | #DIV/0! | #DIV/0! | 0 | #DIV/0! | #DIV/0! | #DIV/0! | #DIV/0! | #DIV/0! | #DIV/0! | 0 | #DIV/0! | #DIV/0! | #DIV/0! | #DIV/0! | #DIV/0! | #DIV/0! | 0 | #DIV/0! | #DIV/0! | #DIV/0! | #DIV/0! | #DIV/0! | #DIV/0! | 0 | #DIV/0! | #DIV/0! | #DIV/0! | #DIV/0! | #DIV/0! | #DIV/0! | 0 | #DIV/0! | #DIV/0! | #DIV/0! | #DIV/0! | #DIV/0! | #DIV/0! | 0 | #DIV/0! | #DIV/0! | #DIV/0! | #DIV/0! | #DIV/0! | #DIV/0! | 0 | #DIV/0! | #DIV/0! | #DIV/0! | #DIV/0! | #DIV/0! | #DIV/0! | 0 | #DIV/0! | 0 | #DIV/0! | 0
16.01 |  |  | UNIDADES EXTINTORAS DE INCÊNDIO | 0 |  |  |  | #DIV/0! | 0% | [128 empty] | 0% | 0
16.01.01 | 100890 | Siurb (Edif)-Jan/21 | Extintor De Incêndio Com Carga De Pó Químico Seco - 4Kg | un | 2 |  | 0 | #DIV/0! | 100% | 0% | [5 empty] | 0 | 0% | [5 empty] | 0 | 0% | [5 empty] | 0 | 0% | [5 empty] | 0 | 0% | [5 empty] | 0 | 0% | [5 empty] | 0 | 0% | [5 empty] | 0 | 0% | [5 empty] | 0 | 0% | [5 empty] | 0 | 0% | [5 empty] | 0 | 0% | [5 empty] | 0 | 0% | [5 empty] | 0 | 0% | [5 empty] | 0 | 0% | [5 empty] | 0 | 0% | [5 empty] | 0 | 0% | [5 empty] | 0 | 0% | [5 empty] | 0 | 0% | [5 empty] | 0 | 100% | 0 | 0% | 0
16.01.02 | 100885 | Siurb (Edif)-Jan/21 | Extintor De Incêndio Com Carga De Água Pressurizada - 10L | un | 4 |  | 0 | #DIV/0! | 100% | 0% | [5 empty] | 0 | 0% | [5 empty] | 0 | 0% | [5 empty] | 0 | 0% | [5 empty] | 0 | 0% | [5 empty] | 0 | 0% | [5 empty] | 0 | 0% | [5 empty] | 0 | 0% | [5 empty] | 0 | 0% | [5 empty] | 0 | 0% | [5 empty] | 0 | 0% | [5 empty] | 0 | 0% | [5 empty] | 0 | 0% | [5 empty] | 0 | 0% | [5 empty] | 0 | 0% | [5 empty] | 0 | 0% | [5 empty] | 0 | 0% | [5 empty] | 0 | 0% | [5 empty] | 0 | 100% | 0 | 0% | 0
16.02 |  |  | RECARGA UNIDADES EXTINTORAS DE INCÊNDIO | 0 |  |  |  | #DIV/0! | 100% | [126 empty] | 100% | 0 | 0% | 0
16.02.01 | 50.20.110 | CDHU-182 | Recarga De Extintor De Água Pressurizada | l | 30 |  | 0 | #DIV/0! | 100% | 0% | [5 empty] | 0 | 0% | [5 empty] | 0 | 0% | [5 empty] | 0 | 0% | [5 empty] | 0 | 0% | [5 empty] | 0 | 0% | [5 empty] | 0 | 0% | [5 empty] | 0 | 0% | [5 empty] | 0 | 0% | [5 empty] | 0 | 0% | [5 empty] | 0 | 0% | [5 empty] | 0 | 0% | [5 empty] | 0 | 0% | [5 empty] | 0 | 0% | [5 empty] | 0 | 0% | [5 empty] | 0 | 0% | [5 empty] | 0 | 0% | [5 empty] | 0 | 0% | [5 empty] | 0 | 100% | 0 | 0% | 0
16.02.02 | 50.20.130 | CDHU-182 | Recarga De Extintor De Pó Químico Seco | kg | 6 |  | 0 | #DIV/0! | 100% | 0% | [5 empty] | 0 | 0% | [5 empty] | 0 | 0% | [5 empty] | 0 | 0% | [5 empty] | 0 | 0% | [5 empty] | 0 | 0% | [5 empty] | 0 | 0% | [5 empty] | 0 | 0% | [5 empty] | 0 | 0% | [5 empty] | 0 | 0% | [5 empty] | 0 | 0% | [5 empty] | 0 | 0% | [5 empty] | 0 | 0% | [5 empty] | 0 | 0% | [5 empty] | 0 | 0% | [5 empty] | 0 | 0% | [5 empty] | 0 | 0% | [5 empty] | 0 | 0% | [5 empty] | 0 | 100% | 0 | 0% | 0
16.02.03 | 50.20.120 | CDHU-182 | Recarga De Extintor De Gás Carbônico | kg | 6 |  | 0 | #DIV/0! | 100% | 0% | [5 empty] | 0 | 0% | [5 empty] | 0 | 0% | [5 empty] | 0 | 0% | [5 empty] | 0 | 0% | [5 empty] | 0 | 0% | [5 empty] | 0 | 0% | [5 empty] | 0 | 0% | [5 empty] | 0 | 0% | [5 empty] | 0 | 0% | [5 empty] | 0 | 0% | [5 empty] | 0 | 0% | [5 empty] | 0 | 0% | [5 empty] | 0 | 0% | [5 empty] | 0 | 0% | [5 empty] | 0 | 0% | [5 empty] | 0 | 0% | [5 empty] | 0 | 0% | [5 empty] | 0 | 100% | 0 | 0% | 0
16.03 |  |  | SINALIZAÇÃO | 0 |  |  |  | #DIV/0! | 100% | [126 empty] | 100% | 0 | 0% | 0
16.03.01 | 97.02.193 | CDHU-182 | Placa De Sinalização Em Pvc Fotoluminescente (200X200Mm), Com Indicação De Equipamentos De Alarme, Detecção E Extinção De Incêndio | un | 11 |  | 0 | #DIV/0! | 100% | 0% | [5 empty] | 0 | 0% | [5 empty] | 0 | 0% | [5 empty] | 0 | 0% | [5 empty] | 0 | 0% | [5 empty] | 0 | 0% | [5 empty] | 0 | 0% | [5 empty] | 0 | 0% | [5 empty] | 0 | 0% | [5 empty] | 0 | 0% | [5 empty] | 0 | 0% | [5 empty] | 0 | 0% | [5 empty] | 0 | 0% | [5 empty] | 0 | 0% | [5 empty] | 0 | 0% | [5 empty] | 0 | 0% | [5 empty] | 0 | 0% | [5 empty] | 0 | 0% | [5 empty] | 0 | 100% | 0 | 0% | 0
16.03.02 | 97.02.195 | CDHU-182 | Placa De Sinalização Em Pvc Fotoluminescente (240X120Mm), Com Indicação De Rota De Evacuação E Saída De Emergência | un | 20 |  | 0 | #DIV/0! | 100% | 0% | [5 empty] | 0 | 0% | [5 empty] | 0 | 0% | [5 empty] | 0 | 0% | [5 empty] | 0 | 0% | [5 empty] | 0 | 0% | [5 empty] | 0 | 0% | [5 empty] | 0 | 0% | [5 empty] | 0 | 0% | [5 empty] | 0 | 0% | [5 empty] | 0 | 0% | [5 empty] | 0 | 0% | [5 empty] | 0 | 0% | [5 empty] | 0 | 0% | [5 empty] | 0 | 0% | [5 empty] | 0 | 0% | [5 empty] | 0 | 0% | [5 empty] | 0 | 0% | [5 empty] | 0 | 100% | 0 | 0% | 0
16.03.03 | 97.02.198 | CDHU-182 | Placa De Sinalização Em Pvc, Com Indicação De Proibição Normativa | un | 1 |  | 0 | #DIV/0! | 100% | 0% | [5 empty] | 0 | 0% | [5 empty] | 0 | 0% | [5 empty] | 0 | 0% | [5 empty] | 0 | 0% | [5 empty] | 0 | 0% | [5 empty] | 0 | 0% | [5 empty] | 0 | 0% | [5 empty] | 0 | 0% | [5 empty] | 0 | 0% | [5 empty] | 0 | 0% | [5 empty] | 0 | 0% | [5 empty] | 0 | 0% | [5 empty] | 0 | 0% | [5 empty] | 0 | 0% | [5 empty] | 0 | 0% | [5 empty] | 0 | 0% | [5 empty] | 0 | 0% | [5 empty] | 0 | 100% | 0 | 0% | 0
16.03.04 | 97.02.197 | CDHU-182 | Placa De Sinalização Em Pvc, Com Indicação De Alerta | un | 1 |  | 0 | #DIV/0! | 100% | 0% | [5 empty] | 0 | 0% | [5 empty] | 0 | 0% | [5 empty] | 0 | 0% | [5 empty] | 0 | 0% | [5 empty] | 0 | 0% | [5 empty] | 0 | 0% | [5 empty] | 0 | 0% | [5 empty] | 0 | 0% | [5 empty] | 0 | 0% | [5 empty] | 0 | 0% | [5 empty] | 0 | 0% | [5 empty] | 0 | 0% | [5 empty] | 0 | 0% | [5 empty] | 0 | 0% | [5 empty] | 0 | 0% | [5 empty] | 0 | 0% | [5 empty] | 0 | 0% | [5 empty] | 0 | 100% | 0 | 0% | 0
16.04 |  |  | GUARDA-CORPO E CORRIMÃO | 0 |  |  |  | #DIV/0! | 100% | [126 empty] | 100% | 0 | 0% | 0
16.04.01 | 24.03.310 | CDHU-182 | Corrimão Tubular Em Aço Galvanizado, Diâmetro 1 1/2´ | m | 44.62 |  | 0 | #DIV/0! | 100% | 0% | [5 empty] | 0 | 0% | [5 empty] | 0 | 0% | [5 empty] | 0 | 0% | [5 empty] | 0 | 0% | [5 empty] | 0 | 0% | [5 empty] | 0 | 0% | [5 empty] | 0 | 0% | [5 empty] | 0 | 0% | [5 empty] | 0 | 0% | [5 empty] | 0 | 0% | [5 empty] | 0 | 0% | [5 empty] | 0 | 0% | [5 empty] | 0 | 0% | [5 empty] | 0 | 0% | [5 empty] | 0 | 0% | [5 empty] | 0 | 0% | [5 empty] | 0 | 0% | [5 empty] | 0 | 100% | 0 | 0% | 0
16.04.02 | 150312 | Siurb (Edif)-Jan/21 | Esmalte Sintético - Estruturas Metálicas | m2 | 44.62 |  | 0 | #DIV/0! | 100% | 0% | [5 empty] | 0 | 0% | [5 empty] | 0 | 0% | [5 empty] | 0 | 0% | [5 empty] | 0 | 0% | [5 empty] | 0 | 0% | [5 empty] | 0 | 0% | [5 empty] | 0 | 0% | [5 empty] | 0 | 0% | [5 empty] | 0 | 0% | [5 empty] | 0 | 0% | [5 empty] | 0 | 0% | [5 empty] | 0 | 0% | [5 empty] | 0 | 0% | [5 empty] | 0 | 0% | [5 empty] | 0 | 0% | [5 empty] | 0 | 0% | [5 empty] | 0 | 0% | [5 empty] | 0 | 100% | 0 | 0% | 0
16.05 |  |  | PEDIDO DE VISTORIA NO SISTEMA VIA FÁCIL, TREINAMENTOS, LAUDOS E MEDIÇÕES | 0 |  |  |  | #DIV/0! | 100% | 0% | [5 empty] | 0 | 0% | [5 empty] | 0 | 0% | [5 empty] | 0 | 0% | [5 empty] | 0 | 0% | [5 empty] | 0 | 0% | [5 empty] | 0 | 0% | [5 empty] | 0 | 0% | [5 empty] | 0 | 0% | [5 empty] | 0 | 0% | [5 empty] | 0 | 0% | [5 empty] | 0 | 0% | [5 empty] | 0 | 0% | [5 empty] | 0 | 0% | [5 empty] | 0 | 0% | [5 empty] | 0 | 0% | [5 empty] | 0 | 0% | [5 empty] | 0 | 0% | [5 empty] | 0 | 100% | 0 | 0% | 0
16.05.01 | 09.13.035 | FDE-Julho/21 | Relatorio De Inspeçao E Mediçao Com Laudo Tecnico Do Sistema De Proteçao Contra Descargas Atmosfericas Conforme Nbr 5419 | un | 1 |  | 0 | #DIV/0! | 100% | [126 empty] | 100% | 0 | 0% | 0
16.05.02 | 08.80.040 | FDE-Julho/21 | Laudo Com Teste De Estanqueidade Em Instal.De Redes De Distrib.De Gás Combust.Nbr 15526/07 | un | 1 |  | 0 | #DIV/0! | 100% | 0% | [5 empty] | 0 | 0% | [5 empty] | 0 | 0% | [5 empty] | 0 | 0% | [5 empty] | 0 | 0% | [5 empty] | 0 | 0% | [5 empty] | 0 | 0% | [5 empty] | 0 | 0% | [5 empty] | 0 | 0% | [5 empty] | 0 | 0% | [5 empty] | 0 | 0% | [5 empty] | 0 | 0% | [5 empty] | 0 | 0% | [5 empty] | 0 | 0% | [5 empty] | 0 | 0% | [5 empty] | 0 | 0% | [5 empty] | 0 | 0% | [5 empty] | 0 | 0% | [5 empty] | 0 | 100% | 0 | 0% | 0
16.05.03 | 08.08.090 | FDE-Julho/21 | Treinamento Básico Para Brigada De Incêndio Incluso Equipamentos (Por Participante) | un | 10 |  | 0 | #DIV/0! | 100% | 0% | [5 empty] | 0 | 0% | [5 empty] | 0 | 0% | [5 empty] | 0 | 0% | [5 empty] | 0 | 0% | [5 empty] | 0 | 0% | [5 empty] | 0 | 0% | [5 empty] | 0 | 0% | [5 empty] | 0 | 0% | [5 empty] | 0 | 0% | [5 empty] | 0 | 0% | [5 empty] | 0 | 0% | [5 empty] | 0 | 0% | [5 empty] | 0 | 0% | [5 empty] | 0 | 0% | [5 empty] | 0 | 0% | [5 empty] | 0 | 0% | [5 empty] | 0 | 0% | [5 empty] | 0 | 100% | 0 | 0% | 0
17 |  |  | CEMEB MARIA JOSÉ DE FARIA BIAGIONI | 0 |  |  |  | #DIV/0! | #DIV/0! | #DIV/0! | #DIV/0! | #DIV/0! | #DIV/0! | #DIV/0! | #DIV/0! | 0 | #DIV/0! | #DIV/0! | #DIV/0! | #DIV/0! | #DIV/0! | #DIV/0! | 0 | #DIV/0! | #DIV/0! | #DIV/0! | #DIV/0! | #DIV/0! | #DIV/0! | 0 | #DIV/0! | #DIV/0! | #DIV/0! | #DIV/0! | #DIV/0! | #DIV/0! | 0 | #DIV/0! | #DIV/0! | #DIV/0! | #DIV/0! | #DIV/0! | #DIV/0! | 0 | #DIV/0! | #DIV/0! | #DIV/0! | #DIV/0! | #DIV/0! | #DIV/0! | 0 | #DIV/0! | #DIV/0! | #DIV/0! | #DIV/0! | #DIV/0! | #DIV/0! | 0 | #DIV/0! | #DIV/0! | #DIV/0! | #DIV/0! | #DIV/0! | #DIV/0! | 0 | #DIV/0! | #DIV/0! | #DIV/0! | #DIV/0! | #DIV/0! | #DIV/0! | 0 | #DIV/0! | #DIV/0! | #DIV/0! | #DIV/0! | #DIV/0! | #DIV/0! | 0 | #DIV/0! | #DIV/0! | #DIV/0! | #DIV/0! | #DIV/0! | #DIV/0! | 0 | #DIV/0! | #DIV/0! | #DIV/0! | #DIV/0! | #DIV/0! | #DIV/0! | 0 | #DIV/0! | #DIV/0! | #DIV/0! | #DIV/0! | #DIV/0! | #DIV/0! | 0 | #DIV/0! | #DIV/0! | #DIV/0! | #DIV/0! | #DIV/0! | #DIV/0! | 0 | #DIV/0! | #DIV/0! | #DIV/0! | #DIV/0! | #DIV/0! | #DIV/0! | 0 | #DIV/0! | #DIV/0! | #DIV/0! | #DIV/0! | #DIV/0! | #DIV/0! | 0 | #DIV/0! | #DIV/0! | #DIV/0! | #DIV/0! | #DIV/0! | #DIV/0! | 0 | #DIV/0! | #DIV/0! | #DIV/0! | #DIV/0! | #DIV/0! | #DIV/0! | 0 | #DIV/0! | 0 | #DIV/0! | 0
17.01 |  |  | UNIDADES EXTINTORAS DE INCÊNDIO | 0 |  |  |  | #DIV/0! | 0% | [128 empty] | 0% | 0
17.01.02 | 50.10.058 | CDHU-182 | Extintor De Incêndio Com Carga De Pó Químico Seco - 4Kg | un | 2 |  | 0 | #DIV/0! | 100% | 0% | [5 empty] | 0 | 0% | [5 empty] | 0 | 0% | [5 empty] | 0 | 0% | [5 empty] | 0 | 0% | [5 empty] | 0 | 0% | [5 empty] | 0 | 0% | [5 empty] | 0 | 0% | [5 empty] | 0 | 0% | [5 empty] | 0 | 0% | [5 empty] | 0 | 0% | [5 empty] | 0 | 0% | [5 empty] | 0 | 0% | [5 empty] | 0 | 0% | [5 empty] | 0 | 0% | [5 empty] | 0 | 0% | [5 empty] | 0 | 0% | [5 empty] | 0 | 0% | [5 empty] | 0 | 100% | 0 | 0% | 0
17.02 |  |  | RECARGA UNIDADES EXTINTORAS DE INCÊNDIO | 0 |  |  |  | #DIV/0! | 100% | [126 empty] | 100% | 0 | 0% | 0
17.02.01 | 50.20.110 | CDHU-182 | Recarga De Extintor De Água Pressurizada | l | 20 |  | 0 | #DIV/0! | 100% | 0% | [5 empty] | 0 | 0% | [5 empty] | 0 | 0% | [5 empty] | 0 | 0% | [5 empty] | 0 | 0% | [5 empty] | 0 | 0% | [5 empty] | 0 | 0% | [5 empty] | 0 | 0% | [5 empty] | 0 | 0% | [5 empty] | 0 | 0% | [5 empty] | 0 | 0% | [5 empty] | 0 | 0% | [5 empty] | 0 | 0% | [5 empty] | 0 | 0% | [5 empty] | 0 | 0% | [5 empty] | 0 | 0% | [5 empty] | 0 | 0% | [5 empty] | 0 | 0% | [5 empty] | 0 | 100% | 0 | 0% | 0
17.02.02 | 50.20.130 | CDHU-182 | Recarga De Extintor De Pó Químico Seco | kg | 12 |  | 0 | #DIV/0! | 100% | 0% | [5 empty] | 0 | 0% | [5 empty] | 0 | 0% | [5 empty] | 0 | 0% | [5 empty] | 0 | 0% | [5 empty] | 0 | 0% | [5 empty] | 0 | 0% | [5 empty] | 0 | 0% | [5 empty] | 0 | 0% | [5 empty] | 0 | 0% | [5 empty] | 0 | 0% | [5 empty] | 0 | 0% | [5 empty] | 0 | 0% | [5 empty] | 0 | 0% | [5 empty] | 0 | 0% | [5 empty] | 0 | 0% | [5 empty] | 0 | 0% | [5 empty] | 0 | 0% | [5 empty] | 0 | 100% | 0 | 0% | 0
17.02.03 | 50.20.120 | CDHU-182 | Recarga De Extintor De Gás Carbônico | kg | 6 |  | 0 | #DIV/0! | 100% | 0% | [5 empty] | 0 | 0% | [5 empty] | 0 | 0% | [5 empty] | 0 | 0% | [5 empty] | 0 | 0% | [5 empty] | 0 | 0% | [5 empty] | 0 | 0% | [5 empty] | 0 | 0% | [5 empty] | 0 | 0% | [5 empty] | 0 | 0% | [5 empty] | 0 | 0% | [5 empty] | 0 | 0% | [5 empty] | 0 | 0% | [5 empty] | 0 | 0% | [5 empty] | 0 | 0% | [5 empty] | 0 | 0% | [5 empty] | 0 | 0% | [5 empty] | 0 | 0% | [5 empty] | 0 | 100% | 0 | 0% | 0
17.03 |  |  | SINALIZAÇÃO | 0 |  |  |  | #DIV/0! | 100% | [126 empty] | 100% | 0 | 0% | 0
17.03.01 | 97.02.193 | CDHU-182 | Placa De Sinalização Em Pvc Fotoluminescente (200X200Mm), Com Indicação De Equipamentos De Alarme, Detecção E Extinção De Incêndio | un | 7 |  | 0 | #DIV/0! | 100% | 0% | [5 empty] | 0 | 0% | [5 empty] | 0 | 0% | [5 empty] | 0 | 0% | [5 empty] | 0 | 0% | [5 empty] | 0 | 0% | [5 empty] | 0 | 0% | [5 empty] | 0 | 0% | [5 empty] | 0 | 0% | [5 empty] | 0 | 0% | [5 empty] | 0 | 0% | [5 empty] | 0 | 0% | [5 empty] | 0 | 0% | [5 empty] | 0 | 0% | [5 empty] | 0 | 0% | [5 empty] | 0 | 0% | [5 empty] | 0 | 0% | [5 empty] | 0 | 0% | [5 empty] | 0 | 100% | 0 | 0% | 0
17.03.02 | 97.02.195 | CDHU-182 | Placa De Sinalização Em Pvc Fotoluminescente (240X120Mm), Com Indicação De Rota De Evacuação E Saída De Emergência | un | 11 |  | 0 | #DIV/0! | 100% | 0% | [5 empty] | 0 | 0% | [5 empty] | 0 | 0% | [5 empty] | 0 | 0% | [5 empty] | 0 | 0% | [5 empty] | 0 | 0% | [5 empty] | 0 | 0% | [5 empty] | 0 | 0% | [5 empty] | 0 | 0% | [5 empty] | 0 | 0% | [5 empty] | 0 | 0% | [5 empty] | 0 | 0% | [5 empty] | 0 | 0% | [5 empty] | 0 | 0% | [5 empty] | 0 | 0% | [5 empty] | 0 | 0% | [5 empty] | 0 | 0% | [5 empty] | 0 | 0% | [5 empty] | 0 | 100% | 0 | 0% | 0
17.03.03 | 97.02.198 | CDHU-182 | Placa De Sinalização Em Pvc, Com Indicação De Proibição Normativa | un | 1 |  | 0 | #DIV/0! | 100% | 0% | [5 empty] | 0 | 0% | [5 empty] | 0 | 0% | [5 empty] | 0 | 0% | [5 empty] | 0 | 0% | [5 empty] | 0 | 0% | [5 empty] | 0 | 0% | [5 empty] | 0 | 0% | [5 empty] | 0 | 0% | [5 empty] | 0 | 0% | [5 empty] | 0 | 0% | [5 empty] | 0 | 0% | [5 empty] | 0 | 0% | [5 empty] | 0 | 0% | [5 empty] | 0 | 0% | [5 empty] | 0 | 0% | [5 empty] | 0 | 0% | [5 empty] | 0 | 0% | [5 empty] | 0 | 100% | 0 | 0% | 0
17.03.04 | 97.02.197 | CDHU-182 | Placa De Sinalização Em Pvc, Com Indicação De Alerta | un | 1 |  | 0 | #DIV/0! | 100% | 0% | [5 empty] | 0 | 0% | [5 empty] | 0 | 0% | [5 empty] | 0 | 0% | [5 empty] | 0 | 0% | [5 empty] | 0 | 0% | [5 empty] | 0 | 0% | [5 empty] | 0 | 0% | [5 empty] | 0 | 0% | [5 empty] | 0 | 0% | [5 empty] | 0 | 0% | [5 empty] | 0 | 0% | [5 empty] | 0 | 0% | [5 empty] | 0 | 0% | [5 empty] | 0 | 0% | [5 empty] | 0 | 0% | [5 empty] | 0 | 0% | [5 empty] | 0 | 0% | [5 empty] | 0 | 100% | 0 | 0% | 0
17.04 |  |  | GUARDA-CORPO E CORRIMÃO | 0 |  |  |  | #DIV/0! | 100% | [126 empty] | 100% | 0 | 0% | 0
17.04.01 | 24.03.040 | CDHU-182 | Guarda-Corpo Tubular Com Tela Em Aço Galvanizado, Diâmetro De 1 1/2´ | m | 3.5 |  | 0 | #DIV/0! | 100% | 0% | [5 empty] | 0 | 0% | [5 empty] | 0 | 0% | [5 empty] | 0 | 0% | [5 empty] | 0 | 0% | [5 empty] | 0 | 0% | [5 empty] | 0 | 0% | [5 empty] | 0 | 0% | [5 empty] | 0 | 0% | [5 empty] | 0 | 0% | [5 empty] | 0 | 0% | [5 empty] | 0 | 0% | [5 empty] | 0 | 0% | [5 empty] | 0 | 0% | [5 empty] | 0 | 0% | [5 empty] | 0 | 0% | [5 empty] | 0 | 0% | [5 empty] | 0 | 0% | [5 empty] | 0 | 100% | 0 | 0% | 0
17.04.02 | 24.03.310 | CDHU-182 | Corrimão Tubular Em Aço Galvanizado, Diâmetro 1 1/2´ | m | 7 |  | 0 | #DIV/0! | 100% | 0% | [5 empty] | 0 | 0% | [5 empty] | 0 | 0% | [5 empty] | 0 | 0% | [5 empty] | 0 | 0% | [5 empty] | 0 | 0% | [5 empty] | 0 | 0% | [5 empty] | 0 | 0% | [5 empty] | 0 | 0% | [5 empty] | 0 | 0% | [5 empty] | 0 | 0% | [5 empty] | 0 | 0% | [5 empty] | 0 | 0% | [5 empty] | 0 | 0% | [5 empty] | 0 | 0% | [5 empty] | 0 | 0% | [5 empty] | 0 | 0% | [5 empty] | 0 | 0% | [5 empty] | 0 | 100% | 0 | 0% | 0
17.04.03 | 150312 | Siurb (Edif)-Jan/21 | Esmalte Sintético - Estruturas Metálicas | m2 | 10.5 |  | 0 | #DIV/0! | 100% | 0% | [5 empty] | 0 | 0% | [5 empty] | 0 | 0% | [5 empty] | 0 | 0% | [5 empty] | 0 | 0% | [5 empty] | 0 | 0% | [5 empty] | 0 | 0% | [5 empty] | 0 | 0% | [5 empty] | 0 | 0% | [5 empty] | 0 | 0% | [5 empty] | 0 | 0% | [5 empty] | 0 | 0% | [5 empty] | 0 | 0% | [5 empty] | 0 | 0% | [5 empty] | 0 | 0% | [5 empty] | 0 | 0% | [5 empty] | 0 | 0% | [5 empty] | 0 | 0% | [5 empty] | 0 | 100% | 0 | 0% | 0
17.04.04 | 21.20.300 | CDHU-182 | Fita Adesiva Antiderrapante Com Largura De 5 Cm | m | 36.78 |  | 0 | #DIV/0! | 100% | 0% | [5 empty] | 0 | 0% | [5 empty] | 0 | 0% | [5 empty] | 0 | 0% | [5 empty] | 0 | 0% | [5 empty] | 0 | 0% | [5 empty] | 0 | 0% | [5 empty] | 0 | 0% | [5 empty] | 0 | 0% | [5 empty] | 0 | 0% | [5 empty] | 0 | 0% | [5 empty] | 0 | 0% | [5 empty] | 0 | 0% | [5 empty] | 0 | 0% | [5 empty] | 0 | 0% | [5 empty] | 0 | 0% | [5 empty] | 0 | 0% | [5 empty] | 0 | 0% | [5 empty] | 0 | 100% | 0 | 0% | 0
17.05 |  |  | PEDIDO DE VISTORIA NO SISTEMA VIA FÁCIL, TREINAMENTOS, LAUDOS E MEDIÇÕES | 0 |  |  |  | #DIV/0! | 100% | [126 empty] | 100% | 0 | 0% | 0
17.05.01 | 200536 | Siurb (Edif)-Jan/21 | Serviços Técnicos Profissionais Para Obtenção Do Avcb Junto Ao Corpo De Bombeiros Para Edificações Até 2000 M2 | gl | 1 |  | 0 | #DIV/0! | 100% | 0% | [5 empty] | 0 | 0% | [5 empty] | 0 | 0% | [5 empty] | 0 | 0% | [5 empty] | 0 | 0% | [5 empty] | 0 | 0% | [5 empty] | 0 | 0% | [5 empty] | 0 | 0% | [5 empty] | 0 | 0% | [5 empty] | 0 | 0% | [5 empty] | 0 | 0% | [5 empty] | 0 | 0% | [5 empty] | 0 | 0% | [5 empty] | 0 | 0% | [5 empty] | 0 | 0% | [5 empty] | 0 | 0% | [5 empty] | 0 | 0% | [5 empty] | 0 | 0% | [5 empty] | 0 | 100% | 0 | 0% | 0
17.05.02 | 09.13.035 | FDE-Julho/21 | Relatorio De Inspeçao E Mediçao Com Laudo Tecnico Do Sistema De Proteçao Contra Descargas Atmosfericas Conforme Nbr 5419 | un | 1 |  | 0 | #DIV/0! | 100% | 0% | [5 empty] | 0 | 0% | [5 empty] | 0 | 0% | [5 empty] | 0 | 0% | [5 empty] | 0 | 0% | [5 empty] | 0 | 0% | [5 empty] | 0 | 0% | [5 empty] | 0 | 0% | [5 empty] | 0 | 0% | [5 empty] | 0 | 0% | [5 empty] | 0 | 0% | [5 empty] | 0 | 0% | [5 empty] | 0 | 0% | [5 empty] | 0 | 0% | [5 empty] | 0 | 0% | [5 empty] | 0 | 0% | [5 empty] | 0 | 0% | [5 empty] | 0 | 0% | [5 empty] | 0 | 100% | 0 | 0% | 0
17.05.03 | 08.80.040 | FDE-Julho/21 | Laudo Com Teste De Estanqueidade Em Instal.De Redes De Distrib.De Gás Combust.Nbr 15526/07 | un | 1 |  | 0 | #DIV/0! | 100% | 0% | [5 empty] | 0 | 0% | [5 empty] | 0 | 0% | [5 empty] | 0 | 0% | [5 empty] | 0 | 0% | [5 empty] | 0 | 0% | [5 empty] | 0 | 0% | [5 empty] | 0 | 0% | [5 empty] | 0 | 0% | [5 empty] | 0 | 0% | [5 empty] | 0 | 0% | [5 empty] | 0 | 0% | [5 empty] | 0 | 0% | [5 empty] | 0 | 0% | [5 empty] | 0 | 0% | [5 empty] | 0 | 0% | [5 empty] | 0 | 0% | [5 empty] | 0 | 0% | [5 empty] | 0 | 100% | 0 | 0% | 0
18 |  |  | CEMEB ORLANDO VILLAS BOAS | 0 |  |  |  | #DIV/0! | #DIV/0! | #DIV/0! | #DIV/0! | #DIV/0! | #DIV/0! | #DIV/0! | #DIV/0! | 0 | #DIV/0! | #DIV/0! | #DIV/0! | #DIV/0! | #DIV/0! | #DIV/0! | 0 | #DIV/0! | #DIV/0! | #DIV/0! | #DIV/0! | #DIV/0! | #DIV/0! | 0 | #DIV/0! | #DIV/0! | #DIV/0! | #DIV/0! | #DIV/0! | #DIV/0! | 0 | #DIV/0! | #DIV/0! | #DIV/0! | #DIV/0! | #DIV/0! | #DIV/0! | 0 | #DIV/0! | #DIV/0! | #DIV/0! | #DIV/0! | #DIV/0! | #DIV/0! | 0 | #DIV/0! | #DIV/0! | #DIV/0! | #DIV/0! | #DIV/0! | #DIV/0! | 0 | #DIV/0! | #DIV/0! | #DIV/0! | #DIV/0! | #DIV/0! | #DIV/0! | 0 | #DIV/0! | #DIV/0! | #DIV/0! | #DIV/0! | #DIV/0! | #DIV/0! | 0 | #DIV/0! | #DIV/0! | #DIV/0! | #DIV/0! | #DIV/0! | #DIV/0! | 0 | #DIV/0! | #DIV/0! | #DIV/0! | #DIV/0! | #DIV/0! | #DIV/0! | 0 | #DIV/0! | #DIV/0! | #DIV/0! | #DIV/0! | #DIV/0! | #DIV/0! | 0 | #DIV/0! | #DIV/0! | #DIV/0! | #DIV/0! | #DIV/0! | #DIV/0! | 0 | #DIV/0! | #DIV/0! | #DIV/0! | #DIV/0! | #DIV/0! | #DIV/0! | 0 | #DIV/0! | #DIV/0! | #DIV/0! | #DIV/0! | #DIV/0! | #DIV/0! | 0 | #DIV/0! | #DIV/0! | #DIV/0! | #DIV/0! | #DIV/0! | #DIV/0! | 0 | #DIV/0! | #DIV/0! | #DIV/0! | #DIV/0! | #DIV/0! | #DIV/0! | 0 | #DIV/0! | #DIV/0! | #DIV/0! | #DIV/0! | #DIV/0! | #DIV/0! | 0 | #DIV/0! | 0 | #DIV/0! | 0
18.01 |  |  | UNIDADES EXTINTORAS DE INCÊNDIO | 0 |  |  |  | #DIV/0! | 0% | [128 empty] | 0% | 0
18.01.01 | 50.10.058 | CDHU-182 | Extintor De Incêndio Com Carga De Pó Químico Seco - 4Kg | un | 2 |  | 0 | #DIV/0! | 100% | 0% | [5 empty] | 0 | 0% | [5 empty] | 0 | 0% | [5 empty] | 0 | 0% | [5 empty] | 0 | 0% | [5 empty] | 0 | 0% | [5 empty] | 0 | 0% | [5 empty] | 0 | 0% | [5 empty] | 0 | 0% | [5 empty] | 0 | 0% | [5 empty] | 0 | 0% | [5 empty] | 0 | 0% | [5 empty] | 0 | 0% | [5 empty] | 0 | 0% | [5 empty] | 0 | 0% | [5 empty] | 0 | 0% | [5 empty] | 0 | 0% | [5 empty] | 0 | 0% | [5 empty] | 0 | 100% | 0 | 0% | 0
18.02 |  |  | RECARGA UNIDADES EXTINTORAS DE INCÊNDIO | 0 |  |  |  | #DIV/0! | 100% | [126 empty] | 100% | 0 | 0% | 0
18.02.01 | 50.20.110 | CDHU-182 | Recarga De Extintor De Água Pressurizada | l | 30 |  | 0 | #DIV/0! | 100% | 0% | [5 empty] | 0 | 0% | [5 empty] | 0 | 0% | [5 empty] | 0 | 0% | [5 empty] | 0 | 0% | [5 empty] | 0 | 0% | [5 empty] | 0 | 0% | [5 empty] | 0 | 0% | [5 empty] | 0 | 0% | [5 empty] | 0 | 0% | [5 empty] | 0 | 0% | [5 empty] | 0 | 0% | [5 empty] | 0 | 0% | [5 empty] | 0 | 0% | [5 empty] | 0 | 0% | [5 empty] | 0 | 0% | [5 empty] | 0 | 0% | [5 empty] | 0 | 0% | [5 empty] | 0 | 100% | 0 | 0% | 0
18.02.02 | 50.20.130 | CDHU-182 | Recarga De Extintor De Pó Químico Seco | kg | 6 |  | 0 | #DIV/0! | 100% | 0% | [5 empty] | 0 | 0% | [5 empty] | 0 | 0% | [5 empty] | 0 | 0% | [5 empty] | 0 | 0% | [5 empty] | 0 | 0% | [5 empty] | 0 | 0% | [5 empty] | 0 | 0% | [5 empty] | 0 | 0% | [5 empty] | 0 | 0% | [5 empty] | 0 | 0% | [5 empty] | 0 | 0% | [5 empty] | 0 | 0% | [5 empty] | 0 | 0% | [5 empty] | 0 | 0% | [5 empty] | 0 | 0% | [5 empty] | 0 | 0% | [5 empty] | 0 | 0% | [5 empty] | 0 | 100% | 0 | 0% | 0
18.02.03 | 50.20.120 | CDHU-182 | Recarga De Extintor De Gás Carbônico | kg | 6 |  | 0 | #DIV/0! | 100% | 0% | [5 empty] | 0 | 0% | [5 empty] | 0 | 0% | [5 empty] | 0 | 0% | [5 empty] | 0 | 0% | [5 empty] | 0 | 0% | [5 empty] | 0 | 0% | [5 empty] | 0 | 0% | [5 empty] | 0 | 0% | [5 empty] | 0 | 0% | [5 empty] | 0 | 0% | [5 empty] | 0 | 0% | [5 empty] | 0 | 0% | [5 empty] | 0 | 0% | [5 empty] | 0 | 0% | [5 empty] | 0 | 0% | [5 empty] | 0 | 0% | [5 empty] | 0 | 0% | [5 empty] | 0 | 100% | 0 | 0% | 0
18.03 |  |  | SINALIZAÇÃO | 0 |  |  |  | #DIV/0! | 100% | [126 empty] | 100% | 0 | 0% | 0
18.03.01 | 97.02.193 | CDHU-182 | Placa De Sinalização Em Pvc Fotoluminescente (200X200Mm), Com Indicação De Equipamentos De Alarme, Detecção E Extinção De Incêndio | un | 7 |  | 0 | #DIV/0! | 100% | 0% | [5 empty] | 0 | 0% | [5 empty] | 0 | 0% | [5 empty] | 0 | 0% | [5 empty] | 0 | 0% | [5 empty] | 0 | 0% | [5 empty] | 0 | 0% | [5 empty] | 0 | 0% | [5 empty] | 0 | 0% | [5 empty] | 0 | 0% | [5 empty] | 0 | 0% | [5 empty] | 0 | 0% | [5 empty] | 0 | 0% | [5 empty] | 0 | 0% | [5 empty] | 0 | 0% | [5 empty] | 0 | 0% | [5 empty] | 0 | 0% | [5 empty] | 0 | 0% | [5 empty] | 0 | 100% | 0 | 0% | 0
18.03.02 | 97.02.195 | CDHU-182 | Placa De Sinalização Em Pvc Fotoluminescente (240X120Mm), Com Indicação De Rota De Evacuação E Saída De Emergência | un | 16 |  | 0 | #DIV/0! | 100% | 0% | [5 empty] | 0 | 0% | [5 empty] | 0 | 0% | [5 empty] | 0 | 0% | [5 empty] | 0 | 0% | [5 empty] | 0 | 0% | [5 empty] | 0 | 0% | [5 empty] | 0 | 0% | [5 empty] | 0 | 0% | [5 empty] | 0 | 0% | [5 empty] | 0 | 0% | [5 empty] | 0 | 0% | [5 empty] | 0 | 0% | [5 empty] | 0 | 0% | [5 empty] | 0 | 0% | [5 empty] | 0 | 0% | [5 empty] | 0 | 0% | [5 empty] | 0 | 0% | [5 empty] | 0 | 100% | 0 | 0% | 0
18.03.03 | 97.02.198 | CDHU-182 | Placa De Sinalização Em Pvc, Com Indicação De Proibição Normativa | un | 1 |  | 0 | #DIV/0! | 100% | 0% | [5 empty] | 0 | 0% | [5 empty] | 0 | 0% | [5 empty] | 0 | 0% | [5 empty] | 0 | 0% | [5 empty] | 0 | 0% | [5 empty] | 0 | 0% | [5 empty] | 0 | 0% | [5 empty] | 0 | 0% | [5 empty] | 0 | 0% | [5 empty] | 0 | 0% | [5 empty] | 0 | 0% | [5 empty] | 0 | 0% | [5 empty] | 0 | 0% | [5 empty] | 0 | 0% | [5 empty] | 0 | 0% | [5 empty] | 0 | 0% | [5 empty] | 0 | 0% | [5 empty] | 0 | 100% | 0 | 0% | 0
18.03.04 | 97.02.197 | CDHU-182 | Placa De Sinalização Em Pvc, Com Indicação De Alerta | un | 1 |  | 0 | #DIV/0! | 100% | 0% | [5 empty] | 0 | 0% | [5 empty] | 0 | 0% | [5 empty] | 0 | 0% | [5 empty] | 0 | 0% | [5 empty] | 0 | 0% | [5 empty] | 0 | 0% | [5 empty] | 0 | 0% | [5 empty] | 0 | 0% | [5 empty] | 0 | 0% | [5 empty] | 0 | 0% | [5 empty] | 0 | 0% | [5 empty] | 0 | 0% | [5 empty] | 0 | 0% | [5 empty] | 0 | 0% | [5 empty] | 0 | 0% | [5 empty] | 0 | 0% | [5 empty] | 0 | 0% | [5 empty] | 0 | 100% | 0 | 0% | 0
18.04 |  |  | GUARDA-CORPO E CORRIMÃO | 0 |  |  |  | #DIV/0! | 100% | [126 empty] | 100% | 0 | 0% | 0
18.04.01 | 24.03.040 | CDHU-182 | Guarda-Corpo Tubular Com Tela Em Aço Galvanizado, Diâmetro De 1 1/2´ | m | 5.37 |  | 0 | #DIV/0! | 100% | 0% | [5 empty] | 0 | 0% | [5 empty] | 0 | 0% | [5 empty] | 0 | 0% | [5 empty] | 0 | 0% | [5 empty] | 0 | 0% | [5 empty] | 0 | 0% | [5 empty] | 0 | 0% | [5 empty] | 0 | 0% | [5 empty] | 0 | 0% | [5 empty] | 0 | 0% | [5 empty] | 0 | 0% | [5 empty] | 0 | 0% | [5 empty] | 0 | 0% | [5 empty] | 0 | 0% | [5 empty] | 0 | 0% | [5 empty] | 0 | 0% | [5 empty] | 0 | 0% | [5 empty] | 0 | 100% | 0 | 0% | 0
18.04.02 | 24.03.310 | CDHU-182 | Corrimão Tubular Em Aço Galvanizado, Diâmetro 1 1/2´ | m | 5.37 |  | 0 | #DIV/0! | 100% | 0% | [5 empty] | 0 | 0% | [5 empty] | 0 | 0% | [5 empty] | 0 | 0% | [5 empty] | 0 | 0% | [5 empty] | 0 | 0% | [5 empty] | 0 | 0% | [5 empty] | 0 | 0% | [5 empty] | 0 | 0% | [5 empty] | 0 | 0% | [5 empty] | 0 | 0% | [5 empty] | 0 | 0% | [5 empty] | 0 | 0% | [5 empty] | 0 | 0% | [5 empty] | 0 | 0% | [5 empty] | 0 | 0% | [5 empty] | 0 | 0% | [5 empty] | 0 | 0% | [5 empty] | 0 | 100% | 0 | 0% | 0
18.04.03 | 150312 | Siurb (Edif)-Jan/21 | Esmalte Sintético - Estruturas Metálicas | m2 | 10.74 |  | 0 | #DIV/0! | 100% | 0% | [5 empty] | 0 | 0% | [5 empty] | 0 | 0% | [5 empty] | 0 | 0% | [5 empty] | 0 | 0% | [5 empty] | 0 | 0% | [5 empty] | 0 | 0% | [5 empty] | 0 | 0% | [5 empty] | 0 | 0% | [5 empty] | 0 | 0% | [5 empty] | 0 | 0% | [5 empty] | 0 | 0% | [5 empty] | 0 | 0% | [5 empty] | 0 | 0% | [5 empty] | 0 | 0% | [5 empty] | 0 | 0% | [5 empty] | 0 | 0% | [5 empty] | 0 | 0% | [5 empty] | 0 | 100% | 0 | 0% | 0
18.04.04 | 21.20.300 | CDHU-182 | Fita Adesiva Antiderrapante Com Largura De 5 Cm | m | 30.19 |  | 0 | #DIV/0! | 100% | 0% | [5 empty] | 0 | 0% | [5 empty] | 0 | 0% | [5 empty] | 0 | 0% | [5 empty] | 0 | 0% | [5 empty] | 0 | 0% | [5 empty] | 0 | 0% | [5 empty] | 0 | 0% | [5 empty] | 0 | 0% | [5 empty] | 0 | 0% | [5 empty] | 0 | 0% | [5 empty] | 0 | 0% | [5 empty] | 0 | 0% | [5 empty] | 0 | 0% | [5 empty] | 0 | 0% | [5 empty] | 0 | 0% | [5 empty] | 0 | 0% | [5 empty] | 0 | 0% | [5 empty] | 0 | 100% | 0 | 0% | 0
18.05 |  |  | PEDIDO DE VISTORIA NO SISTEMA VIA FÁCIL, TREINAMENTOS, LAUDOS E MEDIÇÕES | 0 |  |  |  | #DIV/0! | 100% | [126 empty] | 100% | 0 | 0% | 0
18.05.01 | 200536 | Siurb (Edif)-Jan/21 | Serviços Técnicos Profissionais Para Obtenção Do Avcb Junto Ao Corpo De Bombeiros Para Edificações Até 2000 M2 | gl | 1 |  | 0 | #DIV/0! | 100% | 0% | [5 empty] | 0 | 0% | [5 empty] | 0 | 0% | [5 empty] | 0 | 0% | [5 empty] | 0 | 0% | [5 empty] | 0 | 0% | [5 empty] | 0 | 0% | [5 empty] | 0 | 0% | [5 empty] | 0 | 0% | [5 empty] | 0 | 0% | [5 empty] | 0 | 0% | [5 empty] | 0 | 0% | [5 empty] | 0 | 0% | [5 empty] | 0 | 0% | [5 empty] | 0 | 0% | [5 empty] | 0 | 0% | [5 empty] | 0 | 0% | [5 empty] | 0 | 0% | [5 empty] | 0 | 100% | 0 | 0% | 0
18.05.02 | 09.13.035 | FDE-Julho/21 | Relatorio De Inspeçao E Mediçao Com Laudo Tecnico Do Sistema De Proteçao Contra Descargas Atmosfericas Conforme Nbr 5419 | un | 1 |  | 0 | #DIV/0! | 100% | 0% | [5 empty] | 0 | 0% | [5 empty] | 0 | 0% | [5 empty] | 0 | 0% | [5 empty] | 0 | 0% | [5 empty] | 0 | 0% | [5 empty] | 0 | 0% | [5 empty] | 0 | 0% | [5 empty] | 0 | 0% | [5 empty] | 0 | 0% | [5 empty] | 0 | 0% | [5 empty] | 0 | 0% | [5 empty] | 0 | 0% | [5 empty] | 0 | 0% | [5 empty] | 0 | 0% | [5 empty] | 0 | 0% | [5 empty] | 0 | 0% | [5 empty] | 0 | 0% | [5 empty] | 0 | 100% | 0 | 0% | 0
18.05.03 | 08.80.040 | FDE-Julho/21 | Laudo Com Teste De Estanqueidade Em Instal.De Redes De Distrib.De Gás Combust.Nbr 15526/07 | un | 1 |  | 0 | #DIV/0! | 100% | 0% | [5 empty] | 0 | 0% | [5 empty] | 0 | 0% | [5 empty] | 0 | 0% | [5 empty] | 0 | 0% | [5 empty] | 0 | 0% | [5 empty] | 0 | 0% | [5 empty] | 0 | 0% | [5 empty] | 0 | 0% | [5 empty] | 0 | 0% | [5 empty] | 0 | 0% | [5 empty] | 0 | 0% | [5 empty] | 0 | 0% | [5 empty] | 0 | 0% | [5 empty] | 0 | 0% | [5 empty] | 0 | 0% | [5 empty] | 0 | 0% | [5 empty] | 0 | 0% | [5 empty] | 0 | 100% | 0 | 0% | 0
19 |  |  | CEMEB VEREADOR DR PAULO IANACONI | 0 |  |  |  | #DIV/0! | #DIV/0! | #DIV/0! | #DIV/0! | #DIV/0! | #DIV/0! | #DIV/0! | #DIV/0! | 0 | #DIV/0! | #DIV/0! | #DIV/0! | #DIV/0! | #DIV/0! | #DIV/0! | 0 | #DIV/0! | #DIV/0! | #DIV/0! | #DIV/0! | #DIV/0! | #DIV/0! | 0 | #DIV/0! | #DIV/0! | #DIV/0! | #DIV/0! | #DIV/0! | #DIV/0! | 0 | #DIV/0! | #DIV/0! | #DIV/0! | #DIV/0! | #DIV/0! | #DIV/0! | 0 | #DIV/0! | #DIV/0! | #DIV/0! | #DIV/0! | #DIV/0! | #DIV/0! | 0 | #DIV/0! | #DIV/0! | #DIV/0! | #DIV/0! | #DIV/0! | #DIV/0! | 0 | #DIV/0! | #DIV/0! | #DIV/0! | #DIV/0! | #DIV/0! | #DIV/0! | 0 | #DIV/0! | #DIV/0! | #DIV/0! | #DIV/0! | #DIV/0! | #DIV/0! | 0 | #DIV/0! | #DIV/0! | #DIV/0! | #DIV/0! | #DIV/0! | #DIV/0! | 0 | #DIV/0! | #DIV/0! | #DIV/0! | #DIV/0! | #DIV/0! | #DIV/0! | 0 | #DIV/0! | #DIV/0! | #DIV/0! | #DIV/0! | #DIV/0! | #DIV/0! | 0 | #DIV/0! | #DIV/0! | #DIV/0! | #DIV/0! | #DIV/0! | #DIV/0! | 0 | #DIV/0! | #DIV/0! | #DIV/0! | #DIV/0! | #DIV/0! | #DIV/0! | 0 | #DIV/0! | #DIV/0! | #DIV/0! | #DIV/0! | #DIV/0! | #DIV/0! | 0 | #DIV/0! | #DIV/0! | #DIV/0! | #DIV/0! | #DIV/0! | #DIV/0! | 0 | #DIV/0! | #DIV/0! | #DIV/0! | #DIV/0! | #DIV/0! | #DIV/0! | 0 | #DIV/0! | #DIV/0! | #DIV/0! | #DIV/0! | #DIV/0! | #DIV/0! | 0 | #DIV/0! | 0 | #DIV/0! | 0
19.01 |  |  | UNIDADES EXTINTORAS DE INCÊNDIO | 0 |  |  |  | #DIV/0! | 0% | [128 empty] | 0% | 0
19.01.01 | 50.10.058 | CDHU-182 | Extintor De Incêndio Com Carga De Pó Químico Seco - 4Kg | un | 2 |  | 0 | #DIV/0! | 100% | 0% | [5 empty] | 0 | 0% | [5 empty] | 0 | 0% | [5 empty] | 0 | 0% | [5 empty] | 0 | 0% | [5 empty] | 0 | 0% | [5 empty] | 0 | 0% | [5 empty] | 0 | 0% | [5 empty] | 0 | 0% | [5 empty] | 0 | 0% | [5 empty] | 0 | 0% | [5 empty] | 0 | 0% | [5 empty] | 0 | 0% | [5 empty] | 0 | 0% | [5 empty] | 0 | 0% | [5 empty] | 0 | 0% | [5 empty] | 0 | 0% | [5 empty] | 0 | 0% | [5 empty] | 0 | 100% | 0 | 0% | 0
19.01.02 | 100885 | Siurb (Edif)-Jan/21 | Extintor De Incêndio Com Carga De Água Pressurizada - 10L | un | 1 |  | 0 | #DIV/0! | 100% | 0% | [5 empty] | 0 | 0% | [5 empty] | 0 | 0% | [5 empty] | 0 | 0% | [5 empty] | 0 | 0% | [5 empty] | 0 | 0% | [5 empty] | 0 | 0% | [5 empty] | 0 | 0% | [5 empty] | 0 | 0% | [5 empty] | 0 | 0% | [5 empty] | 0 | 0% | [5 empty] | 0 | 0% | [5 empty] | 0 | 0% | [5 empty] | 0 | 0% | [5 empty] | 0 | 0% | [5 empty] | 0 | 0% | [5 empty] | 0 | 0% | [5 empty] | 0 | 0% | [5 empty] | 0 | 100% | 0 | 0% | 0
19.02 |  |  | RECARGA UNIDADES EXTINTORAS DE INCÊNDIO | 0 |  |  |  | #DIV/0! | 100% | [126 empty] | 100% | 0 | 0% | 0
19.02.01 | 50.20.110 | CDHU-182 | Recarga De Extintor De Água Pressurizada | l | 30 |  | 0 | #DIV/0! | 100% | 0% | [5 empty] | 0 | 0% | [5 empty] | 0 | 0% | [5 empty] | 0 | 0% | [5 empty] | 0 | 0% | [5 empty] | 0 | 0% | [5 empty] | 0 | 0% | [5 empty] | 0 | 0% | [5 empty] | 0 | 0% | [5 empty] | 0 | 0% | [5 empty] | 0 | 0% | [5 empty] | 0 | 0% | [5 empty] | 0 | 0% | [5 empty] | 0 | 0% | [5 empty] | 0 | 0% | [5 empty] | 0 | 0% | [5 empty] | 0 | 0% | [5 empty] | 0 | 0% | [5 empty] | 0 | 100% | 0 | 0% | 0
19.02.02 | 50.20.130 | CDHU-182 | Recarga De Extintor De Pó Químico Seco | kg | 18 |  | 0 | #DIV/0! | 100% | 0% | [5 empty] | 0 | 0% | [5 empty] | 0 | 0% | [5 empty] | 0 | 0% | [5 empty] | 0 | 0% | [5 empty] | 0 | 0% | [5 empty] | 0 | 0% | [5 empty] | 0 | 0% | [5 empty] | 0 | 0% | [5 empty] | 0 | 0% | [5 empty] | 0 | 0% | [5 empty] | 0 | 0% | [5 empty] | 0 | 0% | [5 empty] | 0 | 0% | [5 empty] | 0 | 0% | [5 empty] | 0 | 0% | [5 empty] | 0 | 0% | [5 empty] | 0 | 0% | [5 empty] | 0 | 100% | 0 | 0% | 0
19.02.03 | 50.20.120 | CDHU-182 | Recarga De Extintor De Gás Carbônico | kg | 12 |  | 0 | #DIV/0! | 100% | 0% | [5 empty] | 0 | 0% | [5 empty] | 0 | 0% | [5 empty] | 0 | 0% | [5 empty] | 0 | 0% | [5 empty] | 0 | 0% | [5 empty] | 0 | 0% | [5 empty] | 0 | 0% | [5 empty] | 0 | 0% | [5 empty] | 0 | 0% | [5 empty] | 0 | 0% | [5 empty] | 0 | 0% | [5 empty] | 0 | 0% | [5 empty] | 0 | 0% | [5 empty] | 0 | 0% | [5 empty] | 0 | 0% | [5 empty] | 0 | 0% | [5 empty] | 0 | 0% | [5 empty] | 0 | 100% | 0 | 0% | 0
19.02 |  |  | ILUMINAÇÃO DE EMERGÊNCIA | 0 |  |  |  | #DIV/0! | 100% | [126 empty] | 100% | 0 | 0% | 0
19.02.01 | 50.05.260 | CDHU-182 | Bloco Autônomo De Iluminação De Emergência Com Autonomia Mínima De 1 Hora, Equipado Com 2 Lâmpadas De 11 W | un | 3 |  | 0 | #DIV/0! | 100% | 0% | [5 empty] | 0 | 0% | [5 empty] | 0 | 0% | [5 empty] | 0 | 0% | [5 empty] | 0 | 0% | [5 empty] | 0 | 0% | [5 empty] | 0 | 0% | [5 empty] | 0 | 0% | [5 empty] | 0 | 0% | [5 empty] | 0 | 0% | [5 empty] | 0 | 0% | [5 empty] | 0 | 0% | [5 empty] | 0 | 0% | [5 empty] | 0 | 0% | [5 empty] | 0 | 0% | [5 empty] | 0 | 0% | [5 empty] | 0 | 0% | [5 empty] | 0 | 0% | [5 empty] | 0 | 100% | 0 | 0% | 0
19.03 |  |  | SINALIZAÇÃO | 0 |  |  |  | #DIV/0! | 100% | [126 empty] | 100% | 0 | 0% | 0
19.03.01 | 97.02.193 | CDHU-182 | Placa De Sinalização Em Pvc Fotoluminescente (200X200Mm), Com Indicação De Equipamentos De Alarme, Detecção E Extinção De Incêndio | un | 11 |  | 0 | #DIV/0! | 100% | 0% | [5 empty] | 0 | 0% | [5 empty] | 0 | 0% | [5 empty] | 0 | 0% | [5 empty] | 0 | 0% | [5 empty] | 0 | 0% | [5 empty] | 0 | 0% | [5 empty] | 0 | 0% | [5 empty] | 0 | 0% | [5 empty] | 0 | 0% | [5 empty] | 0 | 0% | [5 empty] | 0 | 0% | [5 empty] | 0 | 0% | [5 empty] | 0 | 0% | [5 empty] | 0 | 0% | [5 empty] | 0 | 0% | [5 empty] | 0 | 0% | [5 empty] | 0 | 0% | [5 empty] | 0 | 100% | 0 | 0% | 0
19.03.02 | 97.02.195 | CDHU-182 | Placa De Sinalização Em Pvc Fotoluminescente (240X120Mm), Com Indicação De Rota De Evacuação E Saída De Emergência | un | 34 |  | 0 | #DIV/0! | 100% | 0% | [5 empty] | 0 | 0% | [5 empty] | 0 | 0% | [5 empty] | 0 | 0% | [5 empty] | 0 | 0% | [5 empty] | 0 | 0% | [5 empty] | 0 | 0% | [5 empty] | 0 | 0% | [5 empty] | 0 | 0% | [5 empty] | 0 | 0% | [5 empty] | 0 | 0% | [5 empty] | 0 | 0% | [5 empty] | 0 | 0% | [5 empty] | 0 | 0% | [5 empty] | 0 | 0% | [5 empty] | 0 | 0% | [5 empty] | 0 | 0% | [5 empty] | 0 | 0% | [5 empty] | 0 | 100% | 0 | 0% | 0
19.03.03 | 97.02.198 | CDHU-182 | Placa De Sinalização Em Pvc, Com Indicação De Proibição Normativa | un | 1 |  | 0 | #DIV/0! | 100% | 0% | [5 empty] | 0 | 0% | [5 empty] | 0 | 0% | [5 empty] | 0 | 0% | [5 empty] | 0 | 0% | [5 empty] | 0 | 0% | [5 empty] | 0 | 0% | [5 empty] | 0 | 0% | [5 empty] | 0 | 0% | [5 empty] | 0 | 0% | [5 empty] | 0 | 0% | [5 empty] | 0 | 0% | [5 empty] | 0 | 0% | [5 empty] | 0 | 0% | [5 empty] | 0 | 0% | [5 empty] | 0 | 0% | [5 empty] | 0 | 0% | [5 empty] | 0 | 0% | [5 empty] | 0 | 100% | 0 | 0% | 0
19.03.04 | 97.02.197 | CDHU-182 | Placa De Sinalização Em Pvc, Com Indicação De Alerta | un | 1 |  | 0 | #DIV/0! | 100% | 0% | [5 empty] | 0 | 0% | [5 empty] | 0 | 0% | [5 empty] | 0 | 0% | [5 empty] | 0 | 0% | [5 empty] | 0 | 0% | [5 empty] | 0 | 0% | [5 empty] | 0 | 0% | [5 empty] | 0 | 0% | [5 empty] | 0 | 0% | [5 empty] | 0 | 0% | [5 empty] | 0 | 0% | [5 empty] | 0 | 0% | [5 empty] | 0 | 0% | [5 empty] | 0 | 0% | [5 empty] | 0 | 0% | [5 empty] | 0 | 0% | [5 empty] | 0 | 0% | [5 empty] | 0 | 100% | 0 | 0% | 0
19.04 |  |  | GUARDA-CORPO E CORRIMÃO | 0 |  |  |  | #DIV/0! | 100% | [126 empty] | 100% | 0 | 0% | 0
19.04.01 | 24.03.040 | CDHU-182 | Guarda-Corpo Tubular Com Tela Em Aço Galvanizado, Diâmetro De 1 1/2´ | m | 16.17 |  | 0 | #DIV/0! | 100% | 0% | [5 empty] | 0 | 0% | [5 empty] | 0 | 0% | [5 empty] | 0 | 0% | [5 empty] | 0 | 0% | [5 empty] | 0 | 0% | [5 empty] | 0 | 0% | [5 empty] | 0 | 0% | [5 empty] | 0 | 0% | [5 empty] | 0 | 0% | [5 empty] | 0 | 0% | [5 empty] | 0 | 0% | [5 empty] | 0 | 0% | [5 empty] | 0 | 0% | [5 empty] | 0 | 0% | [5 empty] | 0 | 0% | [5 empty] | 0 | 0% | [5 empty] | 0 | 0% | [5 empty] | 0 | 100% | 0 | 0% | 0
19.04.02 | 24.03.310 | CDHU-182 | Corrimão Tubular Em Aço Galvanizado, Diâmetro 1 1/2´ | m | 20.13 |  | 0 | #DIV/0! | 100% | 0% | [5 empty] | 0 | 0% | [5 empty] | 0 | 0% | [5 empty] | 0 | 0% | [5 empty] | 0 | 0% | [5 empty] | 0 | 0% | [5 empty] | 0 | 0% | [5 empty] | 0 | 0% | [5 empty] | 0 | 0% | [5 empty] | 0 | 0% | [5 empty] | 0 | 0% | [5 empty] | 0 | 0% | [5 empty] | 0 | 0% | [5 empty] | 0 | 0% | [5 empty] | 0 | 0% | [5 empty] | 0 | 0% | [5 empty] | 0 | 0% | [5 empty] | 0 | 0% | [5 empty] | 0 | 100% | 0 | 0% | 0
19.04.03 | 150312 | Siurb (Edif)-Jan/21 | Esmalte Sintético - Estruturas Metálicas | m2 | 36.3 |  | 0 | #DIV/0! | 100% | 0% | [5 empty] | 0 | 0% | [5 empty] | 0 | 0% | [5 empty] | 0 | 0% | [5 empty] | 0 | 0% | [5 empty] | 0 | 0% | [5 empty] | 0 | 0% | [5 empty] | 0 | 0% | [5 empty] | 0 | 0% | [5 empty] | 0 | 0% | [5 empty] | 0 | 0% | [5 empty] | 0 | 0% | [5 empty] | 0 | 0% | [5 empty] | 0 | 0% | [5 empty] | 0 | 0% | [5 empty] | 0 | 0% | [5 empty] | 0 | 0% | [5 empty] | 0 | 0% | [5 empty] | 0 | 100% | 0 | 0% | 0
19.05 |  |  | PEDIDO DE VISTORIA NO SISTEMA VIA FÁCIL, TREINAMENTOS, LAUDOS E MEDIÇÕES | 0 |  |  |  | #DIV/0! | 100% | [126 empty] | 100% | 0 | 0% | 0
19.05.01 | 200536 | Siurb (Edif)-Jan/21 | Serviços Técnicos Profissionais Para Obtenção Do Avcb Junto Ao Corpo De Bombeiros Para Edificações Até 2000 M2 | gl | 1 |  | 0 | #DIV/0! | 100% | 0% | [5 empty] | 0 | 0% | [5 empty] | 0 | 0% | [5 empty] | 0 | 0% | [5 empty] | 0 | 0% | [5 empty] | 0 | 0% | [5 empty] | 0 | 0% | [5 empty] | 0 | 0% | [5 empty] | 0 | 0% | [5 empty] | 0 | 0% | [5 empty] | 0 | 0% | [5 empty] | 0 | 0% | [5 empty] | 0 | 0% | [5 empty] | 0 | 0% | [5 empty] | 0 | 0% | [5 empty] | 0 | 0% | [5 empty] | 0 | 0% | [5 empty] | 0 | 0% | [5 empty] | 0 | 100% | 0 | 0% | 0
19.05.02 | 09.13.035 | FDE-Julho/21 | Relatorio De Inspeçao E Mediçao Com Laudo Tecnico Do Sistema De Proteçao Contra Descargas Atmosfericas Conforme Nbr 5419 | un | 1 |  | 0 | #DIV/0! | 100% | 0% | [5 empty] | 0 | 0% | [5 empty] | 0 | 0% | [5 empty] | 0 | 0% | [5 empty] | 0 | 0% | [5 empty] | 0 | 0% | [5 empty] | 0 | 0% | [5 empty] | 0 | 0% | [5 empty] | 0 | 0% | [5 empty] | 0 | 0% | [5 empty] | 0 | 0% | [5 empty] | 0 | 0% | [5 empty] | 0 | 0% | [5 empty] | 0 | 0% | [5 empty] | 0 | 0% | [5 empty] | 0 | 0% | [5 empty] | 0 | 0% | [5 empty] | 0 | 0% | [5 empty] | 0 | 100% | 0 | 0% | 0
19.05.03 | 08.80.040 | FDE-Julho/21 | Laudo Com Teste De Estanqueidade Em Instal.De Redes De Distrib.De Gás Combust.Nbr 15526/07 | un | 1 |  | 0 | #DIV/0! | 100% | 0% | [5 empty] | 0 | 0% | [5 empty] | 0 | 0% | [5 empty] | 0 | 0% | [5 empty] | 0 | 0% | [5 empty] | 0 | 0% | [5 empty] | 0 | 0% | [5 empty] | 0 | 0% | [5 empty] | 0 | 0% | [5 empty] | 0 | 0% | [5 empty] | 0 | 0% | [5 empty] | 0 | 0% | [5 empty] | 0 | 0% | [5 empty] | 0 | 0% | [5 empty] | 0 | 0% | [5 empty] | 0 | 0% | [5 empty] | 0 | 0% | [5 empty] | 0 | 0% | [5 empty] | 0 | 100% | 0 | 0% | 0
20 |  |  | CEMEB VEREADOR ROBERVAL LUIZ MENDES DA SILVA | 0 |  |  |  | #DIV/0! | #DIV/0! | #DIV/0! | #DIV/0! | #DIV/0! | #DIV/0! | #DIV/0! | #DIV/0! | 0 | #DIV/0! | #DIV/0! | #DIV/0! | #DIV/0! | #DIV/0! | #DIV/0! | 0 | #DIV/0! | #DIV/0! | #DIV/0! | #DIV/0! | #DIV/0! | #DIV/0! | 0 | #DIV/0! | #DIV/0! | #DIV/0! | #DIV/0! | #DIV/0! | #DIV/0! | 0 | #DIV/0! | #DIV/0! | #DIV/0! | #DIV/0! | #DIV/0! | #DIV/0! | 0 | #DIV/0! | #DIV/0! | #DIV/0! | #DIV/0! | #DIV/0! | #DIV/0! | 0 | #DIV/0! | #DIV/0! | #DIV/0! | #DIV/0! | #DIV/0! | #DIV/0! | 0 | #DIV/0! | #DIV/0! | #DIV/0! | #DIV/0! | #DIV/0! | #DIV/0! | 0 | #DIV/0! | #DIV/0! | #DIV/0! | #DIV/0! | #DIV/0! | #DIV/0! | 0 | #DIV/0! | #DIV/0! | #DIV/0! | #DIV/0! | #DIV/0! | #DIV/0! | 0 | #DIV/0! | #DIV/0! | #DIV/0! | #DIV/0! | #DIV/0! | #DIV/0! | 0 | #DIV/0! | #DIV/0! | #DIV/0! | #DIV/0! | #DIV/0! | #DIV/0! | 0 | #DIV/0! | #DIV/0! | #DIV/0! | #DIV/0! | #DIV/0! | #DIV/0! | 0 | #DIV/0! | #DIV/0! | #DIV/0! | #DIV/0! | #DIV/0! | #DIV/0! | 0 | #DIV/0! | #DIV/0! | #DIV/0! | #DIV/0! | #DIV/0! | #DIV/0! | 0 | #DIV/0! | #DIV/0! | #DIV/0! | #DIV/0! | #DIV/0! | #DIV/0! | 0 | #DIV/0! | #DIV/0! | #DIV/0! | #DIV/0! | #DIV/0! | #DIV/0! | 0 | #DIV/0! | #DIV/0! | #DIV/0! | #DIV/0! | #DIV/0! | #DIV/0! | 0 | #DIV/0! | 0 | #DIV/0! | 0
20.01 |  |  | UNIDADES EXTINTORAS DE INCÊNDIO | 0 |  |  |  | #DIV/0! | 0% | [128 empty] | 0% | 0
20.01.01 | 50.10.058 | CDHU-182 | Extintor De Incêndio Com Carga De Pó Químico Seco - 4Kg | un | 3 |  | 0 | #DIV/0! | 100% | 0% | [5 empty] | 0 | 0% | [5 empty] | 0 | 0% | [5 empty] | 0 | 0% | [5 empty] | 0 | 0% | [5 empty] | 0 | 0% | [5 empty] | 0 | 0% | [5 empty] | 0 | 0% | [5 empty] | 0 | 0% | [5 empty] | 0 | 0% | [5 empty] | 0 | 0% | [5 empty] | 0 | 0% | [5 empty] | 0 | 0% | [5 empty] | 0 | 0% | [5 empty] | 0 | 0% | [5 empty] | 0 | 0% | [5 empty] | 0 | 0% | [5 empty] | 0 | 0% | [5 empty] | 0 | 100% | 0 | 0% | 0
20.01.02 | 100885 | Siurb (Edif)-Jan/21 | Extintor De Incêndio Com Carga De Água Pressurizada - 10L | un | 1 |  | 0 | #DIV/0! | 100% | 0% | [5 empty] | 0 | 0% | [5 empty] | 0 | 0% | [5 empty] | 0 | 0% | [5 empty] | 0 | 0% | [5 empty] | 0 | 0% | [5 empty] | 0 | 0% | [5 empty] | 0 | 0% | [5 empty] | 0 | 0% | [5 empty] | 0 | 0% | [5 empty] | 0 | 0% | [5 empty] | 0 | 0% | [5 empty] | 0 | 0% | [5 empty] | 0 | 0% | [5 empty] | 0 | 0% | [5 empty] | 0 | 0% | [5 empty] | 0 | 0% | [5 empty] | 0 | 0% | [5 empty] | 0 | 100% | 0 | 0% | 0
20.02 |  |  | RECARGA UNIDADES EXTINTORAS DE INCÊNDIO | 0 |  |  |  | #DIV/0! | 100% | [126 empty] | 100% | 0 | 0% | 0
20.02.01 | 50.20.110 | CDHU-182 | Recarga De Extintor De Água Pressurizada | l | 30 |  | 0 | #DIV/0! | 100% | 0% | [5 empty] | 0 | 0% | [5 empty] | 0 | 0% | [5 empty] | 0 | 0% | [5 empty] | 0 | 0% | [5 empty] | 0 | 0% | [5 empty] | 0 | 0% | [5 empty] | 0 | 0% | [5 empty] | 0 | 0% | [5 empty] | 0 | 0% | [5 empty] | 0 | 0% | [5 empty] | 0 | 0% | [5 empty] | 0 | 0% | [5 empty] | 0 | 0% | [5 empty] | 0 | 0% | [5 empty] | 0 | 0% | [5 empty] | 0 | 0% | [5 empty] | 0 | 0% | [5 empty] | 0 | 100% | 0 | 0% | 0
20.02.02 | 50.20.130 | CDHU-182 | Recarga De Extintor De Pó Químico Seco | kg | 18 |  | 0 | #DIV/0! | 100% | 0% | [5 empty] | 0 | 0% | [5 empty] | 0 | 0% | [5 empty] | 0 | 0% | [5 empty] | 0 | 0% | [5 empty] | 0 | 0% | [5 empty] | 0 | 0% | [5 empty] | 0 | 0% | [5 empty] | 0 | 0% | [5 empty] | 0 | 0% | [5 empty] | 0 | 0% | [5 empty] | 0 | 0% | [5 empty] | 0 | 0% | [5 empty] | 0 | 0% | [5 empty] | 0 | 0% | [5 empty] | 0 | 0% | [5 empty] | 0 | 0% | [5 empty] | 0 | 0% | [5 empty] | 0 | 100% | 0 | 0% | 0
20.02 |  |  | ILUMINAÇÃO DE EMERGÊNCIA | 0 |  |  |  | #DIV/0! | 100% | [126 empty] | 100% | 0 | 0% | 0
20.02.01 | 50.05.260 | CDHU-182 | Bloco Autônomo De Iluminação De Emergência Com Autonomia Mínima De 1 Hora, Equipado Com 2 Lâmpadas De 11 W | un | 3 |  | 0 | #DIV/0! | 100% | 0% | [5 empty] | 0 | 0% | [5 empty] | 0 | 0% | [5 empty] | 0 | 0% | [5 empty] | 0 | 0% | [5 empty] | 0 | 0% | [5 empty] | 0 | 0% | [5 empty] | 0 | 0% | [5 empty] | 0 | 0% | [5 empty] | 0 | 0% | [5 empty] | 0 | 0% | [5 empty] | 0 | 0% | [5 empty] | 0 | 0% | [5 empty] | 0 | 0% | [5 empty] | 0 | 0% | [5 empty] | 0 | 0% | [5 empty] | 0 | 0% | [5 empty] | 0 | 0% | [5 empty] | 0 | 100% | 0 | 0% | 0
20.03 |  |  | SINALIZAÇÃO | 0 |  |  |  | #DIV/0! | 100% | [126 empty] | 100% | 0 | 0% | 0
20.03.01 | 97.02.193 | CDHU-182 | Placa De Sinalização Em Pvc Fotoluminescente (200X200Mm), Com Indicação De Equipamentos De Alarme, Detecção E Extinção De Incêndio | un | 10 |  | 0 | #DIV/0! | 100% | 0% | [5 empty] | 0 | 0% | [5 empty] | 0 | 0% | [5 empty] | 0 | 0% | [5 empty] | 0 | 0% | [5 empty] | 0 | 0% | [5 empty] | 0 | 0% | [5 empty] | 0 | 0% | [5 empty] | 0 | 0% | [5 empty] | 0 | 0% | [5 empty] | 0 | 0% | [5 empty] | 0 | 0% | [5 empty] | 0 | 0% | [5 empty] | 0 | 0% | [5 empty] | 0 | 0% | [5 empty] | 0 | 0% | [5 empty] | 0 | 0% | [5 empty] | 0 | 0% | [5 empty] | 0 | 100% | 0 | 0% | 0
20.03.02 | 97.02.195 | CDHU-182 | Placa De Sinalização Em Pvc Fotoluminescente (240X120Mm), Com Indicação De Rota De Evacuação E Saída De Emergência | un | 33 |  | 0 | #DIV/0! | 100% | 0% | [5 empty] | 0 | 0% | [5 empty] | 0 | 0% | [5 empty] | 0 | 0% | [5 empty] | 0 | 0% | [5 empty] | 0 | 0% | [5 empty] | 0 | 0% | [5 empty] | 0 | 0% | [5 empty] | 0 | 0% | [5 empty] | 0 | 0% | [5 empty] | 0 | 0% | [5 empty] | 0 | 0% | [5 empty] | 0 | 0% | [5 empty] | 0 | 0% | [5 empty] | 0 | 0% | [5 empty] | 0 | 0% | [5 empty] | 0 | 0% | [5 empty] | 0 | 0% | [5 empty] | 0 | 100% | 0 | 0% | 0
20.03.03 | 97.02.198 | CDHU-182 | Placa De Sinalização Em Pvc, Com Indicação De Proibição Normativa | un | 1 |  | 0 | #DIV/0! | 100% | 0% | [5 empty] | 0 | 0% | [5 empty] | 0 | 0% | [5 empty] | 0 | 0% | [5 empty] | 0 | 0% | [5 empty] | 0 | 0% | [5 empty] | 0 | 0% | [5 empty] | 0 | 0% | [5 empty] | 0 | 0% | [5 empty] | 0 | 0% | [5 empty] | 0 | 0% | [5 empty] | 0 | 0% | [5 empty] | 0 | 0% | [5 empty] | 0 | 0% | [5 empty] | 0 | 0% | [5 empty] | 0 | 0% | [5 empty] | 0 | 0% | [5 empty] | 0 | 0% | [5 empty] | 0 | 100% | 0 | 0% | 0
20.03.04 | 97.02.197 | CDHU-182 | Placa De Sinalização Em Pvc, Com Indicação De Alerta | un | 1 |  | 0 | #DIV/0! | 100% | 0% | [5 empty] | 0 | 0% | [5 empty] | 0 | 0% | [5 empty] | 0 | 0% | [5 empty] | 0 | 0% | [5 empty] | 0 | 0% | [5 empty] | 0 | 0% | [5 empty] | 0 | 0% | [5 empty] | 0 | 0% | [5 empty] | 0 | 0% | [5 empty] | 0 | 0% | [5 empty] | 0 | 0% | [5 empty] | 0 | 0% | [5 empty] | 0 | 0% | [5 empty] | 0 | 0% | [5 empty] | 0 | 0% | [5 empty] | 0 | 0% | [5 empty] | 0 | 0% | [5 empty] | 0 | 100% | 0 | 0% | 0
20.04 |  |  | GUARDA-CORPO E CORRIMÃO | 0 |  |  |  | #DIV/0! | 100% | [126 empty] | 100% | 0 | 0% | 0
20.04.01 | 24.03.040 | CDHU-182 | Guarda-Corpo Tubular Com Tela Em Aço Galvanizado, Diâmetro De 1 1/2´ | m | 30.61 |  | 0 | #DIV/0! | 100% | 0% | [5 empty] | 0 | 0% | [5 empty] | 0 | 0% | [5 empty] | 0 | 0% | [5 empty] | 0 | 0% | [5 empty] | 0 | 0% | [5 empty] | 0 | 0% | [5 empty] | 0 | 0% | [5 empty] | 0 | 0% | [5 empty] | 0 | 0% | [5 empty] | 0 | 0% | [5 empty] | 0 | 0% | [5 empty] | 0 | 0% | [5 empty] | 0 | 0% | [5 empty] | 0 | 0% | [5 empty] | 0 | 0% | [5 empty] | 0 | 0% | [5 empty] | 0 | 0% | [5 empty] | 0 | 100% | 0 | 0% | 0
20.04.02 | 24.03.310 | CDHU-182 | Corrimão Tubular Em Aço Galvanizado, Diâmetro 1 1/2´ | m | 30.61 |  | 0 | #DIV/0! | 100% | 0% | [5 empty] | 0 | 0% | [5 empty] | 0 | 0% | [5 empty] | 0 | 0% | [5 empty] | 0 | 0% | [5 empty] | 0 | 0% | [5 empty] | 0 | 0% | [5 empty] | 0 | 0% | [5 empty] | 0 | 0% | [5 empty] | 0 | 0% | [5 empty] | 0 | 0% | [5 empty] | 0 | 0% | [5 empty] | 0 | 0% | [5 empty] | 0 | 0% | [5 empty] | 0 | 0% | [5 empty] | 0 | 0% | [5 empty] | 0 | 0% | [5 empty] | 0 | 0% | [5 empty] | 0 | 100% | 0 | 0% | 0
20.04.03 | 21.20.300 | CDHU-182 | Fita Adesiva Antiderrapante Com Largura De 5 Cm | m | 79.77 |  | 0 | #DIV/0! | 100% | 0% | [5 empty] | 0 | 0% | [5 empty] | 0 | 0% | [5 empty] | 0 | 0% | [5 empty] | 0 | 0% | [5 empty] | 0 | 0% | [5 empty] | 0 | 0% | [5 empty] | 0 | 0% | [5 empty] | 0 | 0% | [5 empty] | 0 | 0% | [5 empty] | 0 | 0% | [5 empty] | 0 | 0% | [5 empty] | 0 | 0% | [5 empty] | 0 | 0% | [5 empty] | 0 | 0% | [5 empty] | 0 | 0% | [5 empty] | 0 | 0% | [5 empty] | 0 | 0% | [5 empty] | 0 | 100% | 0 | 0% | 0
20.04.04 | 150312 | Siurb (Edif)-Jan/21 | Esmalte Sintético - Estruturas Metálicas | m2 | 61.22 |  | 0 | #DIV/0! | 100% | 0% | [5 empty] | 0 | 0% | [5 empty] | 0 | 0% | [5 empty] | 0 | 0% | [5 empty] | 0 | 0% | [5 empty] | 0 | 0% | [5 empty] | 0 | 0% | [5 empty] | 0 | 0% | [5 empty] | 0 | 0% | [5 empty] | 0 | 0% | [5 empty] | 0 | 0% | [5 empty] | 0 | 0% | [5 empty] | 0 | 0% | [5 empty] | 0 | 0% | [5 empty] | 0 | 0% | [5 empty] | 0 | 0% | [5 empty] | 0 | 0% | [5 empty] | 0 | 0% | [5 empty] | 0 | 100% | 0 | 0% | 0
20.05 |  |  | PEDIDO DE VISTORIA NO SISTEMA VIA FÁCIL, TREINAMENTOS, LAUDOS E MEDIÇÕES | 0 |  |  |  | #DIV/0! | 100% | [126 empty] | 100% | 0 | 0% | 0
20.05.01 | 200536 | Siurb (Edif)-Jan/21 | Serviços Técnicos Profissionais Para Obtenção Do Avcb Junto Ao Corpo De Bombeiros Para Edificações Até 2000 M2 | gl | 1 |  | 0 | #DIV/0! | 100% | 0% | [5 empty] | 0 | 0% | [5 empty] | 0 | 0% | [5 empty] | 0 | 0% | [5 empty] | 0 | 0% | [5 empty] | 0 | 0% | [5 empty] | 0 | 0% | [5 empty] | 0 | 0% | [5 empty] | 0 | 0% | [5 empty] | 0 | 0% | [5 empty] | 0 | 0% | [5 empty] | 0 | 0% | [5 empty] | 0 | 0% | [5 empty] | 0 | 0% | [5 empty] | 0 | 0% | [5 empty] | 0 | 0% | [5 empty] | 0 | 0% | [5 empty] | 0 | 0% | [5 empty] | 0 | 100% | 0 | 0% | 0
20.05.02 | 09.13.035 | FDE-Julho/21 | Relatorio De Inspeçao E Mediçao Com Laudo Tecnico Do Sistema De Proteçao Contra Descargas Atmosfericas Conforme Nbr 5419 | un | 1 |  | 0 | #DIV/0! | 100% | 0% | [5 empty] | 0 | 0% | [5 empty] | 0 | 0% | [5 empty] | 0 | 0% | [5 empty] | 0 | 0% | [5 empty] | 0 | 0% | [5 empty] | 0 | 0% | [5 empty] | 0 | 0% | [5 empty] | 0 | 0% | [5 empty] | 0 | 0% | [5 empty] | 0 | 0% | [5 empty] | 0 | 0% | [5 empty] | 0 | 0% | [5 empty] | 0 | 0% | [5 empty] | 0 | 0% | [5 empty] | 0 | 0% | [5 empty] | 0 | 0% | [5 empty] | 0 | 0% | [5 empty] | 0 | 100% | 0 | 0% | 0
20.05.03 | 08.80.040 | FDE-Julho/21 | Laudo Com Teste De Estanqueidade Em Instal.De Redes De Distrib.De Gás Combust.Nbr 15526/07 | un | 1 |  | 0 | #DIV/0! | 100% | 0% | [5 empty] | 0 | 0% | [5 empty] | 0 | 0% | [5 empty] | 0 | 0% | [5 empty] | 0 | 0% | [5 empty] | 0 | 0% | [5 empty] | 0 | 0% | [5 empty] | 0 | 0% | [5 empty] | 0 | 0% | [5 empty] | 0 | 0% | [5 empty] | 0 | 0% | [5 empty] | 0 | 0% | [5 empty] | 0 | 0% | [5 empty] | 0 | 0% | [5 empty] | 0 | 0% | [5 empty] | 0 | 0% | [5 empty] | 0 | 0% | [5 empty] | 0 | 0% | [5 empty] | 0 | 100% | 0 | 0% | 0
21 |  |  | CEMEB RUI BARBOSA | 0 |  |  |  | #DIV/0! | #DIV/0! | #DIV/0! | #DIV/0! | #DIV/0! | #DIV/0! | #DIV/0! | #DIV/0! | 0 | #DIV/0! | #DIV/0! | #DIV/0! | #DIV/0! | #DIV/0! | #DIV/0! | 0 | #DIV/0! | #DIV/0! | #DIV/0! | #DIV/0! | #DIV/0! | #DIV/0! | 0 | #DIV/0! | #DIV/0! | #DIV/0! | #DIV/0! | #DIV/0! | #DIV/0! | 0 | #DIV/0! | #DIV/0! | #DIV/0! | #DIV/0! | #DIV/0! | #DIV/0! | 0 | #DIV/0! | #DIV/0! | #DIV/0! | #DIV/0! | #DIV/0! | #DIV/0! | 0 | #DIV/0! | #DIV/0! | #DIV/0! | #DIV/0! | #DIV/0! | #DIV/0! | 0 | #DIV/0! | #DIV/0! | #DIV/0! | #DIV/0! | #DIV/0! | #DIV/0! | 0 | #DIV/0! | #DIV/0! | #DIV/0! | #DIV/0! | #DIV/0! | #DIV/0! | 0 | #DIV/0! | #DIV/0! | #DIV/0! | #DIV/0! | #DIV/0! | #DIV/0! | 0 | #DIV/0! | #DIV/0! | #DIV/0! | #DIV/0! | #DIV/0! | #DIV/0! | 0 | #DIV/0! | #DIV/0! | #DIV/0! | #DIV/0! | #DIV/0! | #DIV/0! | 0 | #DIV/0! | #DIV/0! | #DIV/0! | #DIV/0! | #DIV/0! | #DIV/0! | 0 | #DIV/0! | #DIV/0! | #DIV/0! | #DIV/0! | #DIV/0! | #DIV/0! | 0 | #DIV/0! | #DIV/0! | #DIV/0! | #DIV/0! | #DIV/0! | #DIV/0! | 0 | #DIV/0! | #DIV/0! | #DIV/0! | #DIV/0! | #DIV/0! | #DIV/0! | 0 | #DIV/0! | #DIV/0! | #DIV/0! | #DIV/0! | #DIV/0! | #DIV/0! | 0 | #DIV/0! | #DIV/0! | #DIV/0! | #DIV/0! | #DIV/0! | #DIV/0! | 0 | #DIV/0! | 0 | #DIV/0! | 0
21.01 |  |  | UNIDADES EXTINTORAS DE INCÊNDIO | 0 |  |  |  | #DIV/0! | 0% | [128 empty] | 0% | 0
21.01.01 | 50.10.058 | CDHU-182 | Extintor De Incêndio Com Carga De Pó Químico Seco - 4Kg | un | 1 |  | 0 | #DIV/0! | 100% | 0% | [5 empty] | 0 | 0% | [5 empty] | 0 | 0% | [5 empty] | 0 | 0% | [5 empty] | 0 | 0% | [5 empty] | 0 | 0% | [5 empty] | 0 | 0% | [5 empty] | 0 | 0% | [5 empty] | 0 | 0% | [5 empty] | 0 | 0% | [5 empty] | 0 | 0% | [5 empty] | 0 | 0% | [5 empty] | 0 | 0% | [5 empty] | 0 | 0% | [5 empty] | 0 | 0% | [5 empty] | 0 | 0% | [5 empty] | 0 | 0% | [5 empty] | 0 | 0% | [5 empty] | 0 | 100% | 0 | 0% | 0
21.01.02 | 100885 | Siurb (Edif)-Jan/21 | Extintor De Incêndio Com Carga De Água Pressurizada - 10L | un | 1 |  | 0 | #DIV/0! | 100% | 0% | [5 empty] | 0 | 0% | [5 empty] | 0 | 0% | [5 empty] | 0 | 0% | [5 empty] | 0 | 0% | [5 empty] | 0 | 0% | [5 empty] | 0 | 0% | [5 empty] | 0 | 0% | [5 empty] | 0 | 0% | [5 empty] | 0 | 0% | [5 empty] | 0 | 0% | [5 empty] | 0 | 0% | [5 empty] | 0 | 0% | [5 empty] | 0 | 0% | [5 empty] | 0 | 0% | [5 empty] | 0 | 0% | [5 empty] | 0 | 0% | [5 empty] | 0 | 0% | [5 empty] | 0 | 100% | 0 | 0% | 0
21.02 |  |  | RECARGA UNIDADES EXTINTORAS DE INCÊNDIO | 0 |  |  |  | #DIV/0! | 100% | [126 empty] | 100% | 0 | 0% | 0
21.02.01 | 50.20.110 | CDHU-182 | Recarga De Extintor De Água Pressurizada | l | 20 |  | 0 | #DIV/0! | 100% | 0% | [5 empty] | 0 | 0% | [5 empty] | 0 | 0% | [5 empty] | 0 | 0% | [5 empty] | 0 | 0% | [5 empty] | 0 | 0% | [5 empty] | 0 | 0% | [5 empty] | 0 | 0% | [5 empty] | 0 | 0% | [5 empty] | 0 | 0% | [5 empty] | 0 | 0% | [5 empty] | 0 | 0% | [5 empty] | 0 | 0% | [5 empty] | 0 | 0% | [5 empty] | 0 | 0% | [5 empty] | 0 | 0% | [5 empty] | 0 | 0% | [5 empty] | 0 | 0% | [5 empty] | 0 | 100% | 0 | 0% | 0
21.02.02 | 50.20.130 | CDHU-182 | Recarga De Extintor De Pó Químico Seco | kg | 30 |  | 0 | #DIV/0! | 100% | 0% | [5 empty] | 0 | 0% | [5 empty] | 0 | 0% | [5 empty] | 0 | 0% | [5 empty] | 0 | 0% | [5 empty] | 0 | 0% | [5 empty] | 0 | 0% | [5 empty] | 0 | 0% | [5 empty] | 0 | 0% | [5 empty] | 0 | 0% | [5 empty] | 0 | 0% | [5 empty] | 0 | 0% | [5 empty] | 0 | 0% | [5 empty] | 0 | 0% | [5 empty] | 0 | 0% | [5 empty] | 0 | 0% | [5 empty] | 0 | 0% | [5 empty] | 0 | 0% | [5 empty] | 0 | 100% | 0 | 0% | 0
21.02.03 | 50.20.120 | CDHU-182 | Recarga De Extintor De Gás Carbônico | kg | 6 |  | 0 | #DIV/0! | 100% | 0% | [5 empty] | 0 | 0% | [5 empty] | 0 | 0% | [5 empty] | 0 | 0% | [5 empty] | 0 | 0% | [5 empty] | 0 | 0% | [5 empty] | 0 | 0% | [5 empty] | 0 | 0% | [5 empty] | 0 | 0% | [5 empty] | 0 | 0% | [5 empty] | 0 | 0% | [5 empty] | 0 | 0% | [5 empty] | 0 | 0% | [5 empty] | 0 | 0% | [5 empty] | 0 | 0% | [5 empty] | 0 | 0% | [5 empty] | 0 | 0% | [5 empty] | 0 | 0% | [5 empty] | 0 | 100% | 0 | 0% | 0
21.02 |  |  | ILUMINAÇÃO DE EMERGÊNCIA | 0 |  |  |  | #DIV/0! | 100% | [126 empty] | 100% | 0 | 0% | 0
21.02.01 | 50.05.260 | CDHU-182 | Bloco Autônomo De Iluminação De Emergência Com Autonomia Mínima De 1 Hora, Equipado Com 2 Lâmpadas De 11 W | un | 4 |  | 0 | #DIV/0! | 100% | 0% | [5 empty] | 0 | 0% | [5 empty] | 0 | 0% | [5 empty] | 0 | 0% | [5 empty] | 0 | 0% | [5 empty] | 0 | 0% | [5 empty] | 0 | 0% | [5 empty] | 0 | 0% | [5 empty] | 0 | 0% | [5 empty] | 0 | 0% | [5 empty] | 0 | 0% | [5 empty] | 0 | 0% | [5 empty] | 0 | 0% | [5 empty] | 0 | 0% | [5 empty] | 0 | 0% | [5 empty] | 0 | 0% | [5 empty] | 0 | 0% | [5 empty] | 0 | 0% | [5 empty] | 0 | 100% | 0 | 0% | 0
21.03 |  |  | SINALIZAÇÃO | 0 |  |  |  | #DIV/0! | 100% | [126 empty] | 100% | 0 | 0% | 0
21.03.01 | 97.02.193 | CDHU-182 | Placa De Sinalização Em Pvc Fotoluminescente (200X200Mm), Com Indicação De Equipamentos De Alarme, Detecção E Extinção De Incêndio | un | 10 |  | 0 | #DIV/0! | 100% | 0% | [5 empty] | 0 | 0% | [5 empty] | 0 | 0% | [5 empty] | 0 | 0% | [5 empty] | 0 | 0% | [5 empty] | 0 | 0% | [5 empty] | 0 | 0% | [5 empty] | 0 | 0% | [5 empty] | 0 | 0% | [5 empty] | 0 | 0% | [5 empty] | 0 | 0% | [5 empty] | 0 | 0% | [5 empty] | 0 | 0% | [5 empty] | 0 | 0% | [5 empty] | 0 | 0% | [5 empty] | 0 | 0% | [5 empty] | 0 | 0% | [5 empty] | 0 | 0% | [5 empty] | 0 | 100% | 0 | 0% | 0
21.03.02 | 97.02.195 | CDHU-182 | Placa De Sinalização Em Pvc Fotoluminescente (240X120Mm), Com Indicação De Rota De Evacuação E Saída De Emergência | un | 25 |  | 0 | #DIV/0! | 100% | 0% | [5 empty] | 0 | 0% | [5 empty] | 0 | 0% | [5 empty] | 0 | 0% | [5 empty] | 0 | 0% | [5 empty] | 0 | 0% | [5 empty] | 0 | 0% | [5 empty] | 0 | 0% | [5 empty] | 0 | 0% | [5 empty] | 0 | 0% | [5 empty] | 0 | 0% | [5 empty] | 0 | 0% | [5 empty] | 0 | 0% | [5 empty] | 0 | 0% | [5 empty] | 0 | 0% | [5 empty] | 0 | 0% | [5 empty] | 0 | 0% | [5 empty] | 0 | 0% | [5 empty] | 0 | 100% | 0 | 0% | 0
21.03.03 | 97.02.198 | CDHU-182 | Placa De Sinalização Em Pvc, Com Indicação De Proibição Normativa | un | 1 |  | 0 | #DIV/0! | 100% | 0% | [5 empty] | 0 | 0% | [5 empty] | 0 | 0% | [5 empty] | 0 | 0% | [5 empty] | 0 | 0% | [5 empty] | 0 | 0% | [5 empty] | 0 | 0% | [5 empty] | 0 | 0% | [5 empty] | 0 | 0% | [5 empty] | 0 | 0% | [5 empty] | 0 | 0% | [5 empty] | 0 | 0% | [5 empty] | 0 | 0% | [5 empty] | 0 | 0% | [5 empty] | 0 | 0% | [5 empty] | 0 | 0% | [5 empty] | 0 | 0% | [5 empty] | 0 | 0% | [5 empty] | 0 | 100% | 0 | 0% | 0
21.03.04 | 97.02.197 | CDHU-182 | Placa De Sinalização Em Pvc, Com Indicação De Alerta | un | 1 |  | 0 | #DIV/0! | 100% | 0% | [5 empty] | 0 | 0% | [5 empty] | 0 | 0% | [5 empty] | 0 | 0% | [5 empty] | 0 | 0% | [5 empty] | 0 | 0% | [5 empty] | 0 | 0% | [5 empty] | 0 | 0% | [5 empty] | 0 | 0% | [5 empty] | 0 | 0% | [5 empty] | 0 | 0% | [5 empty] | 0 | 0% | [5 empty] | 0 | 0% | [5 empty] | 0 | 0% | [5 empty] | 0 | 0% | [5 empty] | 0 | 0% | [5 empty] | 0 | 0% | [5 empty] | 0 | 0% | [5 empty] | 0 | 100% | 0 | 0% | 0
21.05 |  |  | PEDIDO DE VISTORIA NO SISTEMA VIA FÁCIL, TREINAMENTOS, LAUDOS E MEDIÇÕES | 0 |  |  |  | #DIV/0! | 100% | [126 empty] | 100% | 0 | 0% | 0
21.05.01 | 200536 | Siurb (Edif)-Jan/21 | Serviços Técnicos Profissionais Para Obtenção Do Avcb Junto Ao Corpo De Bombeiros Para Edificações Até 2000 M2 | gl | 1 |  | 0 | #DIV/0! | 100% | 0% | [5 empty] | 0 | 0% | [5 empty] | 0 | 0% | [5 empty] | 0 | 0% | [5 empty] | 0 | 0% | [5 empty] | 0 | 0% | [5 empty] | 0 | 0% | [5 empty] | 0 | 0% | [5 empty] | 0 | 0% | [5 empty] | 0 | 0% | [5 empty] | 0 | 0% | [5 empty] | 0 | 0% | [5 empty] | 0 | 0% | [5 empty] | 0 | 0% | [5 empty] | 0 | 0% | [5 empty] | 0 | 0% | [5 empty] | 0 | 0% | [5 empty] | 0 | 0% | [5 empty] | 0 | 100% | 0 | 0% | 0
21.05.02 | 09.13.035 | FDE-Julho/21 | Relatorio De Inspeçao E Mediçao Com Laudo Tecnico Do Sistema De Proteçao Contra Descargas Atmosfericas Conforme Nbr 5419 | un | 1 |  | 0 | #DIV/0! | 100% | 0% | [5 empty] | 0 | 0% | [5 empty] | 0 | 0% | [5 empty] | 0 | 0% | [5 empty] | 0 | 0% | [5 empty] | 0 | 0% | [5 empty] | 0 | 0% | [5 empty] | 0 | 0% | [5 empty] | 0 | 0% | [5 empty] | 0 | 0% | [5 empty] | 0 | 0% | [5 empty] | 0 | 0% | [5 empty] | 0 | 0% | [5 empty] | 0 | 0% | [5 empty] | 0 | 0% | [5 empty] | 0 | 0% | [5 empty] | 0 | 0% | [5 empty] | 0 | 0% | [5 empty] | 0 | 100% | 0 | 0% | 0
21.05.03 | 08.80.040 | FDE-Julho/21 | Laudo Com Teste De Estanqueidade Em Instal.De Redes De Distrib.De Gás Combust.Nbr 15526/07 | un | 1 |  | 0 | #DIV/0! | 100% | 0% | [5 empty] | 0 | 0% | [5 empty] | 0 | 0% | [5 empty] | 0 | 0% | [5 empty] | 0 | 0% | [5 empty] | 0 | 0% | [5 empty] | 0 | 0% | [5 empty] | 0 | 0% | [5 empty] | 0 | 0% | [5 empty] | 0 | 0% | [5 empty] | 0 | 0% | [5 empty] | 0 | 0% | [5 empty] | 0 | 0% | [5 empty] | 0 | 0% | [5 empty] | 0 | 0% | [5 empty] | 0 | 0% | [5 empty] | 0 | 0% | [5 empty] | 0 | 0% | [5 empty] | 0 | 100% | 0 | 0% | 0
22 |  |  | CEMEB SANTA PAULA ELISABETE CERIOLI | 0 |  |  |  | #DIV/0! | #DIV/0! | #DIV/0! | #DIV/0! | #DIV/0! | #DIV/0! | #DIV/0! | #DIV/0! | 0 | #DIV/0! | #DIV/0! | #DIV/0! | #DIV/0! | #DIV/0! | #DIV/0! | 0 | #DIV/0! | #DIV/0! | #DIV/0! | #DIV/0! | #DIV/0! | #DIV/0! | 0 | #DIV/0! | #DIV/0! | #DIV/0! | #DIV/0! | #DIV/0! | #DIV/0! | 0 | #DIV/0! | #DIV/0! | #DIV/0! | #DIV/0! | #DIV/0! | #DIV/0! | 0 | #DIV/0! | #DIV/0! | #DIV/0! | #DIV/0! | #DIV/0! | #DIV/0! | 0 | #DIV/0! | #DIV/0! | #DIV/0! | #DIV/0! | #DIV/0! | #DIV/0! | 0 | #DIV/0! | #DIV/0! | #DIV/0! | #DIV/0! | #DIV/0! | #DIV/0! | 0 | #DIV/0! | #DIV/0! | #DIV/0! | #DIV/0! | #DIV/0! | #DIV/0! | 0 | #DIV/0! | #DIV/0! | #DIV/0! | #DIV/0! | #DIV/0! | #DIV/0! | 0 | #DIV/0! | #DIV/0! | #DIV/0! | #DIV/0! | #DIV/0! | #DIV/0! | 0 | #DIV/0! | #DIV/0! | #DIV/0! | #DIV/0! | #DIV/0! | #DIV/0! | 0 | #DIV/0! | #DIV/0! | #DIV/0! | #DIV/0! | #DIV/0! | #DIV/0! | 0 | #DIV/0! | #DIV/0! | #DIV/0! | #DIV/0! | #DIV/0! | #DIV/0! | 0 | #DIV/0! | #DIV/0! | #DIV/0! | #DIV/0! | #DIV/0! | #DIV/0! | 0 | #DIV/0! | #DIV/0! | #DIV/0! | #DIV/0! | #DIV/0! | #DIV/0! | 0 | #DIV/0! | #DIV/0! | #DIV/0! | #DIV/0! | #DIV/0! | #DIV/0! | 0 | #DIV/0! | #DIV/0! | #DIV/0! | #DIV/0! | #DIV/0! | #DIV/0! | 0 | #DIV/0! | 0 | #DIV/0! | 0
22.01 |  |  | UNIDADES EXTINTORAS DE INCÊNDIO | 0 |  |  |  | #DIV/0! | 0% | [128 empty] | 0% | 0
22.01.01 | 50.10.058 | CDHU-182 | Extintor De Incêndio Com Carga De Pó Químico Seco - 4Kg | un | 1 |  | 0 | #DIV/0! | 100% | 0% | [5 empty] | 0 | 0% | [5 empty] | 0 | 0% | [5 empty] | 0 | 0% | [5 empty] | 0 | 0% | [5 empty] | 0 | 0% | [5 empty] | 0 | 0% | [5 empty] | 0 | 0% | [5 empty] | 0 | 0% | [5 empty] | 0 | 0% | [5 empty] | 0 | 0% | [5 empty] | 0 | 0% | [5 empty] | 0 | 0% | [5 empty] | 0 | 0% | [5 empty] | 0 | 0% | [5 empty] | 0 | 0% | [5 empty] | 0 | 0% | [5 empty] | 0 | 0% | [5 empty] | 0 | 100% | 0 | 0% | 0
22.01.02 | 100885 | Siurb (Edif)-Jan/21 | Extintor De Incêndio Com Carga De Água Pressurizada - 10L | un | 2 |  | 0 | #DIV/0! | 100% | 0% | [5 empty] | 0 | 0% | [5 empty] | 0 | 0% | [5 empty] | 0 | 0% | [5 empty] | 0 | 0% | [5 empty] | 0 | 0% | [5 empty] | 0 | 0% | [5 empty] | 0 | 0% | [5 empty] | 0 | 0% | [5 empty] | 0 | 0% | [5 empty] | 0 | 0% | [5 empty] | 0 | 0% | [5 empty] | 0 | 0% | [5 empty] | 0 | 0% | [5 empty] | 0 | 0% | [5 empty] | 0 | 0% | [5 empty] | 0 | 0% | [5 empty] | 0 | 0% | [5 empty] | 0 | 100% | 0 | 0% | 0
22.02 |  |  | RECARGA UNIDADES EXTINTORAS DE INCÊNDIO | 0 |  |  |  | #DIV/0! | 100% | [126 empty] | 100% | 0 | 0% | 0
22.02.01 | 50.20.110 | CDHU-182 | Recarga De Extintor De Água Pressurizada | l | 20 |  | 0 | #DIV/0! | 100% | 0% | [5 empty] | 0 | 0% | [5 empty] | 0 | 0% | [5 empty] | 0 | 0% | [5 empty] | 0 | 0% | [5 empty] | 0 | 0% | [5 empty] | 0 | 0% | [5 empty] | 0 | 0% | [5 empty] | 0 | 0% | [5 empty] | 0 | 0% | [5 empty] | 0 | 0% | [5 empty] | 0 | 0% | [5 empty] | 0 | 0% | [5 empty] | 0 | 0% | [5 empty] | 0 | 0% | [5 empty] | 0 | 0% | [5 empty] | 0 | 0% | [5 empty] | 0 | 0% | [5 empty] | 0 | 100% | 0 | 0% | 0
22.02.02 | 50.20.130 | CDHU-182 | Recarga De Extintor De Pó Químico Seco | kg | 24 |  | 0 | #DIV/0! | 100% | 0% | [5 empty] | 0 | 0% | [5 empty] | 0 | 0% | [5 empty] | 0 | 0% | [5 empty] | 0 | 0% | [5 empty] | 0 | 0% | [5 empty] | 0 | 0% | [5 empty] | 0 | 0% | [5 empty] | 0 | 0% | [5 empty] | 0 | 0% | [5 empty] | 0 | 0% | [5 empty] | 0 | 0% | [5 empty] | 0 | 0% | [5 empty] | 0 | 0% | [5 empty] | 0 | 0% | [5 empty] | 0 | 0% | [5 empty] | 0 | 0% | [5 empty] | 0 | 0% | [5 empty] | 0 | 100% | 0 | 0% | 0
22.03 |  |  | SINALIZAÇÃO | 0 |  |  |  | #DIV/0! | 100% | [126 empty] | 100% | 0 | 0% | 0
22.03.01 | 97.02.193 | CDHU-182 | Placa De Sinalização Em Pvc Fotoluminescente (200X200Mm), Com Indicação De Equipamentos De Alarme, Detecção E Extinção De Incêndio | un | 9 |  | 0 | #DIV/0! | 100% | 0% | [5 empty] | 0 | 0% | [5 empty] | 0 | 0% | [5 empty] | 0 | 0% | [5 empty] | 0 | 0% | [5 empty] | 0 | 0% | [5 empty] | 0 | 0% | [5 empty] | 0 | 0% | [5 empty] | 0 | 0% | [5 empty] | 0 | 0% | [5 empty] | 0 | 0% | [5 empty] | 0 | 0% | [5 empty] | 0 | 0% | [5 empty] | 0 | 0% | [5 empty] | 0 | 0% | [5 empty] | 0 | 0% | [5 empty] | 0 | 0% | [5 empty] | 0 | 0% | [5 empty] | 0 | 100% | 0 | 0% | 0
22.03.02 | 97.02.195 | CDHU-182 | Placa De Sinalização Em Pvc Fotoluminescente (240X120Mm), Com Indicação De Rota De Evacuação E Saída De Emergência | un | 13 |  | 0 | #DIV/0! | 100% | 0% | [5 empty] | 0 | 0% | [5 empty] | 0 | 0% | [5 empty] | 0 | 0% | [5 empty] | 0 | 0% | [5 empty] | 0 | 0% | [5 empty] | 0 | 0% | [5 empty] | 0 | 0% | [5 empty] | 0 | 0% | [5 empty] | 0 | 0% | [5 empty] | 0 | 0% | [5 empty] | 0 | 0% | [5 empty] | 0 | 0% | [5 empty] | 0 | 0% | [5 empty] | 0 | 0% | [5 empty] | 0 | 0% | [5 empty] | 0 | 0% | [5 empty] | 0 | 0% | [5 empty] | 0 | 100% | 0 | 0% | 0
22.03.03 | 97.02.198 | CDHU-182 | Placa De Sinalização Em Pvc, Com Indicação De Proibição Normativa | un | 1 |  | 0 | #DIV/0! | 100% | 0% | [5 empty] | 0 | 0% | [5 empty] | 0 | 0% | [5 empty] | 0 | 0% | [5 empty] | 0 | 0% | [5 empty] | 0 | 0% | [5 empty] | 0 | 0% | [5 empty] | 0 | 0% | [5 empty] | 0 | 0% | [5 empty] | 0 | 0% | [5 empty] | 0 | 0% | [5 empty] | 0 | 0% | [5 empty] | 0 | 0% | [5 empty] | 0 | 0% | [5 empty] | 0 | 0% | [5 empty] | 0 | 0% | [5 empty] | 0 | 0% | [5 empty] | 0 | 0% | [5 empty] | 0 | 100% | 0 | 0% | 0
22.03.04 | 97.02.197 | CDHU-182 | Placa De Sinalização Em Pvc, Com Indicação De Alerta | un | 2 |  | 0 | #DIV/0! | 100% | 0% | [5 empty] | 0 | 0% | [5 empty] | 0 | 0% | [5 empty] | 0 | 0% | [5 empty] | 0 | 0% | [5 empty] | 0 | 0% | [5 empty] | 0 | 0% | [5 empty] | 0 | 0% | [5 empty] | 0 | 0% | [5 empty] | 0 | 0% | [5 empty] | 0 | 0% | [5 empty] | 0 | 0% | [5 empty] | 0 | 0% | [5 empty] | 0 | 0% | [5 empty] | 0 | 0% | [5 empty] | 0 | 0% | [5 empty] | 0 | 0% | [5 empty] | 0 | 0% | [5 empty] | 0 | 100% | 0 | 0% | 0
22.04 |  |  | GUARDA-CORPO E CORRIMÃO | 0 |  |  |  | #DIV/0! | 100% | [126 empty] | 100% | 0 | 0% | 0
22.04.01 | 24.03.310 | CDHU-182 | Corrimão Tubular Em Aço Galvanizado, Diâmetro 1 1/2´ | m | 7.06 |  | 0 | #DIV/0! | 100% | 0% | [5 empty] | 0 | 0% | [5 empty] | 0 | 0% | [5 empty] | 0 | 0% | [5 empty] | 0 | 0% | [5 empty] | 0 | 0% | [5 empty] | 0 | 0% | [5 empty] | 0 | 0% | [5 empty] | 0 | 0% | [5 empty] | 0 | 0% | [5 empty] | 0 | 0% | [5 empty] | 0 | 0% | [5 empty] | 0 | 0% | [5 empty] | 0 | 0% | [5 empty] | 0 | 0% | [5 empty] | 0 | 0% | [5 empty] | 0 | 0% | [5 empty] | 0 | 0% | [5 empty] | 0 | 100% | 0 | 0% | 0
22.04.02 | 21.20.300 | CDHU-182 | Fita Adesiva Antiderrapante Com Largura De 5 Cm | m | 43.38 |  | 0 | #DIV/0! | 100% | 0% | [5 empty] | 0 | 0% | [5 empty] | 0 | 0% | [5 empty] | 0 | 0% | [5 empty] | 0 | 0% | [5 empty] | 0 | 0% | [5 empty] | 0 | 0% | [5 empty] | 0 | 0% | [5 empty] | 0 | 0% | [5 empty] | 0 | 0% | [5 empty] | 0 | 0% | [5 empty] | 0 | 0% | [5 empty] | 0 | 0% | [5 empty] | 0 | 0% | [5 empty] | 0 | 0% | [5 empty] | 0 | 0% | [5 empty] | 0 | 0% | [5 empty] | 0 | 0% | [5 empty] | 0 | 100% | 0 | 0% | 0
22.04.03 | 150312 | Siurb (Edif)-Jan/21 | Esmalte Sintético - Estruturas Metálicas | m2 | 7.06 |  | 0 | #DIV/0! | 100% | 0% | [5 empty] | 0 | 0% | [5 empty] | 0 | 0% | [5 empty] | 0 | 0% | [5 empty] | 0 | 0% | [5 empty] | 0 | 0% | [5 empty] | 0 | 0% | [5 empty] | 0 | 0% | [5 empty] | 0 | 0% | [5 empty] | 0 | 0% | [5 empty] | 0 | 0% | [5 empty] | 0 | 0% | [5 empty] | 0 | 0% | [5 empty] | 0 | 0% | [5 empty] | 0 | 0% | [5 empty] | 0 | 0% | [5 empty] | 0 | 0% | [5 empty] | 0 | 0% | [5 empty] | 0 | 100% | 0 | 0% | 0
22.05 |  |  | PEDIDO DE VISTORIA NO SISTEMA VIA FÁCIL, TREINAMENTOS, LAUDOS E MEDIÇÕES | 0 |  |  |  | #DIV/0! | 100% | [126 empty] | 100% | 0 | 0% | 0
22.05.01 | 200536 | Siurb (Edif)-Jan/21 | Serviços Técnicos Profissionais Para Obtenção Do Avcb Junto Ao Corpo De Bombeiros Para Edificações Até 2000 M2 | gl | 1 |  | 0 | #DIV/0! | 100% | 0% | [5 empty] | 0 | 0% | [5 empty] | 0 | 0% | [5 empty] | 0 | 0% | [5 empty] | 0 | 0% | [5 empty] | 0 | 0% | [5 empty] | 0 | 0% | [5 empty] | 0 | 0% | [5 empty] | 0 | 0% | [5 empty] | 0 | 0% | [5 empty] | 0 | 0% | [5 empty] | 0 | 0% | [5 empty] | 0 | 0% | [5 empty] | 0 | 0% | [5 empty] | 0 | 0% | [5 empty] | 0 | 0% | [5 empty] | 0 | 0% | [5 empty] | 0 | 0% | [5 empty] | 0 | 100% | 0 | 0% | 0
22.05.02 | 09.13.035 | FDE-Julho/21 | Relatorio De Inspeçao E Mediçao Com Laudo Tecnico Do Sistema De Proteçao Contra Descargas Atmosfericas Conforme Nbr 5419 | un | 1 |  | 0 | #DIV/0! | 100% | 0% | [5 empty] | 0 | 0% | [5 empty] | 0 | 0% | [5 empty] | 0 | 0% | [5 empty] | 0 | 0% | [5 empty] | 0 | 0% | [5 empty] | 0 | 0% | [5 empty] | 0 | 0% | [5 empty] | 0 | 0% | [5 empty] | 0 | 0% | [5 empty] | 0 | 0% | [5 empty] | 0 | 0% | [5 empty] | 0 | 0% | [5 empty] | 0 | 0% | [5 empty] | 0 | 0% | [5 empty] | 0 | 0% | [5 empty] | 0 | 0% | [5 empty] | 0 | 0% | [5 empty] | 0 | 100% | 0 | 0% | 0
22.05.03 | 08.80.040 | FDE-Julho/21 | Laudo Com Teste De Estanqueidade Em Instal.De Redes De Distrib.De Gás Combust.Nbr 15526/07 | un | 1 |  | 0 | #DIV/0! | 100% | 0% | [5 empty] | 0 | 0% | [5 empty] | 0 | 0% | [5 empty] | 0 | 0% | [5 empty] | 0 | 0% | [5 empty] | 0 | 0% | [5 empty] | 0 | 0% | [5 empty] | 0 | 0% | [5 empty] | 0 | 0% | [5 empty] | 0 | 0% | [5 empty] | 0 | 0% | [5 empty] | 0 | 0% | [5 empty] | 0 | 0% | [5 empty] | 0 | 0% | [5 empty] | 0 | 0% | [5 empty] | 0 | 0% | [5 empty] | 0 | 0% | [5 empty] | 0 | 0% | [5 empty] | 0 | 100% | 0 | 0% | 0
23 |  |  | CEMEB ASSOCIAÇÃO APECATU | 0 |  |  |  | #DIV/0! | #DIV/0! | #DIV/0! | #DIV/0! | #DIV/0! | #DIV/0! | #DIV/0! | #DIV/0! | 0 | #DIV/0! | #DIV/0! | #DIV/0! | #DIV/0! | #DIV/0! | #DIV/0! | 0 | #DIV/0! | #DIV/0! | #DIV/0! | #DIV/0! | #DIV/0! | #DIV/0! | 0 | #DIV/0! | #DIV/0! | #DIV/0! | #DIV/0! | #DIV/0! | #DIV/0! | 0 | #DIV/0! | #DIV/0! | #DIV/0! | #DIV/0! | #DIV/0! | #DIV/0! | 0 | #DIV/0! | #DIV/0! | #DIV/0! | #DIV/0! | #DIV/0! | #DIV/0! | 0 | #DIV/0! | #DIV/0! | #DIV/0! | #DIV/0! | #DIV/0! | #DIV/0! | 0 | #DIV/0! | #DIV/0! | #DIV/0! | #DIV/0! | #DIV/0! | #DIV/0! | 0 | #DIV/0! | #DIV/0! | #DIV/0! | #DIV/0! | #DIV/0! | #DIV/0! | 0 | #DIV/0! | #DIV/0! | #DIV/0! | #DIV/0! | #DIV/0! | #DIV/0! | 0 | #DIV/0! | #DIV/0! | #DIV/0! | #DIV/0! | #DIV/0! | #DIV/0! | 0 | #DIV/0! | #DIV/0! | #DIV/0! | #DIV/0! | #DIV/0! | #DIV/0! | 0 | #DIV/0! | #DIV/0! | #DIV/0! | #DIV/0! | #DIV/0! | #DIV/0! | 0 | #DIV/0! | #DIV/0! | #DIV/0! | #DIV/0! | #DIV/0! | #DIV/0! | 0 | #DIV/0! | #DIV/0! | #DIV/0! | #DIV/0! | #DIV/0! | #DIV/0! | 0 | #DIV/0! | #DIV/0! | #DIV/0! | #DIV/0! | #DIV/0! | #DIV/0! | 0 | #DIV/0! | #DIV/0! | #DIV/0! | #DIV/0! | #DIV/0! | #DIV/0! | 0 | #DIV/0! | #DIV/0! | #DIV/0! | #DIV/0! | #DIV/0! | #DIV/0! | 0 | #DIV/0! | 0 | #DIV/0! | 0
23.01 |  |  | UNIDADES EXTINTORAS DE INCÊNDIO | 0 |  |  |  | #DIV/0! | 0% | [128 empty] | 0% | 0
23.01.01 | 50.10.058 | CDHU-182 | Extintor De Incêndio Com Carga De Pó Químico Seco - 4Kg | un | 3 |  | 0 | #DIV/0! | 100% | 0% | [5 empty] | 0 | 0% | [5 empty] | 0 | 0% | [5 empty] | 0 | 0% | [5 empty] | 0 | 0% | [5 empty] | 0 | 0% | [5 empty] | 0 | 0% | [5 empty] | 0 | 0% | [5 empty] | 0 | 0% | [5 empty] | 0 | 0% | [5 empty] | 0 | 0% | [5 empty] | 0 | 0% | [5 empty] | 0 | 0% | [5 empty] | 0 | 0% | [5 empty] | 0 | 0% | [5 empty] | 0 | 0% | [5 empty] | 0 | 0% | [5 empty] | 0 | 0% | [5 empty] | 0 | 100% | 0 | 0% | 0
23.01.02 | 100885 | Siurb (Edif)-Jan/21 | Extintor De Incêndio Com Carga De Água Pressurizada - 10L | un | 2 |  | 0 | #DIV/0! | 100% | 0% | [5 empty] | 0 | 0% | [5 empty] | 0 | 0% | [5 empty] | 0 | 0% | [5 empty] | 0 | 0% | [5 empty] | 0 | 0% | [5 empty] | 0 | 0% | [5 empty] | 0 | 0% | [5 empty] | 0 | 0% | [5 empty] | 0 | 0% | [5 empty] | 0 | 0% | [5 empty] | 0 | 0% | [5 empty] | 0 | 0% | [5 empty] | 0 | 0% | [5 empty] | 0 | 0% | [5 empty] | 0 | 0% | [5 empty] | 0 | 0% | [5 empty] | 0 | 0% | [5 empty] | 0 | 100% | 0 | 0% | 0
23.02 |  |  | RECARGA UNIDADES EXTINTORAS DE INCÊNDIO | 0 |  |  |  | #DIV/0! | 100% | [126 empty] | 100% | 0 | 0% | 0
23.02.01 | 50.20.110 | CDHU-182 | Recarga De Extintor De Água Pressurizada | l | 10 |  | 0 | #DIV/0! | 100% | 0% | [5 empty] | 0 | 0% | [5 empty] | 0 | 0% | [5 empty] | 0 | 0% | [5 empty] | 0 | 0% | [5 empty] | 0 | 0% | [5 empty] | 0 | 0% | [5 empty] | 0 | 0% | [5 empty] | 0 | 0% | [5 empty] | 0 | 0% | [5 empty] | 0 | 0% | [5 empty] | 0 | 0% | [5 empty] | 0 | 0% | [5 empty] | 0 | 0% | [5 empty] | 0 | 0% | [5 empty] | 0 | 0% | [5 empty] | 0 | 0% | [5 empty] | 0 | 0% | [5 empty] | 0 | 100% | 0 | 0% | 0
23.02.02 | 50.20.130 | CDHU-182 | Recarga De Extintor De Pó Químico Seco | kg | 18 |  | 0 | #DIV/0! | 100% | 0% | [5 empty] | 0 | 0% | [5 empty] | 0 | 0% | [5 empty] | 0 | 0% | [5 empty] | 0 | 0% | [5 empty] | 0 | 0% | [5 empty] | 0 | 0% | [5 empty] | 0 | 0% | [5 empty] | 0 | 0% | [5 empty] | 0 | 0% | [5 empty] | 0 | 0% | [5 empty] | 0 | 0% | [5 empty] | 0 | 0% | [5 empty] | 0 | 0% | [5 empty] | 0 | 0% | [5 empty] | 0 | 0% | [5 empty] | 0 | 0% | [5 empty] | 0 | 0% | [5 empty] | 0 | 100% | 0 | 0% | 0
23.03 |  |  | SINALIZAÇÃO | 0 |  |  |  | #DIV/0! | 100% | [126 empty] | 100% | 0 | 0% | 0
23.03.01 | 97.02.193 | CDHU-182 | Placa De Sinalização Em Pvc Fotoluminescente (200X200Mm), Com Indicação De Equipamentos De Alarme, Detecção E Extinção De Incêndio | un | 7 |  | 0 | #DIV/0! | 100% | 0% | [5 empty] | 0 | 0% | [5 empty] | 0 | 0% | [5 empty] | 0 | 0% | [5 empty] | 0 | 0% | [5 empty] | 0 | 0% | [5 empty] | 0 | 0% | [5 empty] | 0 | 0% | [5 empty] | 0 | 0% | [5 empty] | 0 | 0% | [5 empty] | 0 | 0% | [5 empty] | 0 | 0% | [5 empty] | 0 | 0% | [5 empty] | 0 | 0% | [5 empty] | 0 | 0% | [5 empty] | 0 | 0% | [5 empty] | 0 | 0% | [5 empty] | 0 | 0% | [5 empty] | 0 | 100% | 0 | 0% | 0
23.03.02 | 97.02.195 | CDHU-182 | Placa De Sinalização Em Pvc Fotoluminescente (240X120Mm), Com Indicação De Rota De Evacuação E Saída De Emergência | un | 12 |  | 0 | #DIV/0! | 100% | 0% | [5 empty] | 0 | 0% | [5 empty] | 0 | 0% | [5 empty] | 0 | 0% | [5 empty] | 0 | 0% | [5 empty] | 0 | 0% | [5 empty] | 0 | 0% | [5 empty] | 0 | 0% | [5 empty] | 0 | 0% | [5 empty] | 0 | 0% | [5 empty] | 0 | 0% | [5 empty] | 0 | 0% | [5 empty] | 0 | 0% | [5 empty] | 0 | 0% | [5 empty] | 0 | 0% | [5 empty] | 0 | 0% | [5 empty] | 0 | 0% | [5 empty] | 0 | 0% | [5 empty] | 0 | 100% | 0 | 0% | 0
23.03.03 | 97.02.198 | CDHU-182 | Placa De Sinalização Em Pvc, Com Indicação De Proibição Normativa | un | 1 |  | 0 | #DIV/0! | 100% | 0% | [5 empty] | 0 | 0% | [5 empty] | 0 | 0% | [5 empty] | 0 | 0% | [5 empty] | 0 | 0% | [5 empty] | 0 | 0% | [5 empty] | 0 | 0% | [5 empty] | 0 | 0% | [5 empty] | 0 | 0% | [5 empty] | 0 | 0% | [5 empty] | 0 | 0% | [5 empty] | 0 | 0% | [5 empty] | 0 | 0% | [5 empty] | 0 | 0% | [5 empty] | 0 | 0% | [5 empty] | 0 | 0% | [5 empty] | 0 | 0% | [5 empty] | 0 | 0% | [5 empty] | 0 | 100% | 0 | 0% | 0
23.03.04 | 97.02.197 | CDHU-182 | Placa De Sinalização Em Pvc, Com Indicação De Alerta | un | 1 |  | 0 | #DIV/0! | 100% | 0% | [5 empty] | 0 | 0% | [5 empty] | 0 | 0% | [5 empty] | 0 | 0% | [5 empty] | 0 | 0% | [5 empty] | 0 | 0% | [5 empty] | 0 | 0% | [5 empty] | 0 | 0% | [5 empty] | 0 | 0% | [5 empty] | 0 | 0% | [5 empty] | 0 | 0% | [5 empty] | 0 | 0% | [5 empty] | 0 | 0% | [5 empty] | 0 | 0% | [5 empty] | 0 | 0% | [5 empty] | 0 | 0% | [5 empty] | 0 | 0% | [5 empty] | 0 | 0% | [5 empty] | 0 | 100% | 0 | 0% | 0
23.04 |  |  | GUARDA-CORPO E CORRIMÃO | 0 |  |  |  | #DIV/0! | 100% | [126 empty] | 100% | 0 | 0% | 0
23.04.01 | 24.03.310 | CDHU-182 | Corrimão Tubular Em Aço Galvanizado, Diâmetro 1 1/2´ | m | 8.4 |  | 0 | #DIV/0! | 100% | 0% | [5 empty] | 0 | 0% | [5 empty] | 0 | 0% | [5 empty] | 0 | 0% | [5 empty] | 0 | 0% | [5 empty] | 0 | 0% | [5 empty] | 0 | 0% | [5 empty] | 0 | 0% | [5 empty] | 0 | 0% | [5 empty] | 0 | 0% | [5 empty] | 0 | 0% | [5 empty] | 0 | 0% | [5 empty] | 0 | 0% | [5 empty] | 0 | 0% | [5 empty] | 0 | 0% | [5 empty] | 0 | 0% | [5 empty] | 0 | 0% | [5 empty] | 0 | 0% | [5 empty] | 0 | 100% | 0 | 0% | 0
23.04.02 | 21.20.300 | CDHU-182 | Fita Adesiva Antiderrapante Com Largura De 5 Cm | m | 8.4 |  | 0 | #DIV/0! | 100% | 0% | [5 empty] | 0 | 0% | [5 empty] | 0 | 0% | [5 empty] | 0 | 0% | [5 empty] | 0 | 0% | [5 empty] | 0 | 0% | [5 empty] | 0 | 0% | [5 empty] | 0 | 0% | [5 empty] | 0 | 0% | [5 empty] | 0 | 0% | [5 empty] | 0 | 0% | [5 empty] | 0 | 0% | [5 empty] | 0 | 0% | [5 empty] | 0 | 0% | [5 empty] | 0 | 0% | [5 empty] | 0 | 0% | [5 empty] | 0 | 0% | [5 empty] | 0 | 0% | [5 empty] | 0 | 100% | 0 | 0% | 0
23.04.03 | 150312 | Siurb (Edif)-Jan/21 | Esmalte Sintético - Estruturas Metálicas | m2 | 8.4 |  | 0 | #DIV/0! | 100% | 0% | [5 empty] | 0 | 0% | [5 empty] | 0 | 0% | [5 empty] | 0 | 0% | [5 empty] | 0 | 0% | [5 empty] | 0 | 0% | [5 empty] | 0 | 0% | [5 empty] | 0 | 0% | [5 empty] | 0 | 0% | [5 empty] | 0 | 0% | [5 empty] | 0 | 0% | [5 empty] | 0 | 0% | [5 empty] | 0 | 0% | [5 empty] | 0 | 0% | [5 empty] | 0 | 0% | [5 empty] | 0 | 0% | [5 empty] | 0 | 0% | [5 empty] | 0 | 0% | [5 empty] | 0 | 100% | 0 | 0% | 0
23.05 |  |  | PEDIDO DE VISTORIA NO SISTEMA VIA FÁCIL, TREINAMENTOS, LAUDOS E MEDIÇÕES | 0 |  |  |  | #DIV/0! | 100% | [126 empty] | 100% | 0 | 0% | 0
23.05.01 | 200536 | Siurb (Edif)-Jan/21 | Serviços Técnicos Profissionais Para Obtenção Do Avcb Junto Ao Corpo De Bombeiros Para Edificações Até 2000 M2 | gl | 1 |  | 0 | #DIV/0! | 100% | 0% | [5 empty] | 0 | 0% | [5 empty] | 0 | 0% | [5 empty] | 0 | 0% | [5 empty] | 0 | 0% | [5 empty] | 0 | 0% | [5 empty] | 0 | 0% | [5 empty] | 0 | 0% | [5 empty] | 0 | 0% | [5 empty] | 0 | 0% | [5 empty] | 0 | 0% | [5 empty] | 0 | 0% | [5 empty] | 0 | 0% | [5 empty] | 0 | 0% | [5 empty] | 0 | 0% | [5 empty] | 0 | 0% | [5 empty] | 0 | 0% | [5 empty] | 0 | 0% | [5 empty] | 0 | 100% | 0 | 0% | 0
23.05.02 | 09.13.035 | FDE-Julho/21 | Relatorio De Inspeçao E Mediçao Com Laudo Tecnico Do Sistema De Proteçao Contra Descargas Atmosfericas Conforme Nbr 5419 | un | 1 |  | 0 | #DIV/0! | 100% | 0% | [5 empty] | 0 | 0% | [5 empty] | 0 | 0% | [5 empty] | 0 | 0% | [5 empty] | 0 | 0% | [5 empty] | 0 | 0% | [5 empty] | 0 | 0% | [5 empty] | 0 | 0% | [5 empty] | 0 | 0% | [5 empty] | 0 | 0% | [5 empty] | 0 | 0% | [5 empty] | 0 | 0% | [5 empty] | 0 | 0% | [5 empty] | 0 | 0% | [5 empty] | 0 | 0% | [5 empty] | 0 | 0% | [5 empty] | 0 | 0% | [5 empty] | 0 | 0% | [5 empty] | 0 | 100% | 0 | 0% | 0
23.05.03 | 08.80.040 | FDE-Julho/21 | Laudo Com Teste De Estanqueidade Em Instal.De Redes De Distrib.De Gás Combust.Nbr 15526/07 | un | 1 |  | 0 | #DIV/0! | 100% | 0% | [5 empty] | 0 | 0% | [5 empty] | 0 | 0% | [5 empty] | 0 | 0% | [5 empty] | 0 | 0% | [5 empty] | 0 | 0% | [5 empty] | 0 | 0% | [5 empty] | 0 | 0% | [5 empty] | 0 | 0% | [5 empty] | 0 | 0% | [5 empty] | 0 | 0% | [5 empty] | 0 | 0% | [5 empty] | 0 | 0% | [5 empty] | 0 | 0% | [5 empty] | 0 | 0% | [5 empty] | 0 | 0% | [5 empty] | 0 | 0% | [5 empty] | 0 | 0% | [5 empty] | 0 | 100% | 0 | 0% | 0
24 |  |  | CEMEB VEREADOR ANTÔNIO RODRIGUES DA SILVA | 0 |  |  |  | #DIV/0! | #DIV/0! | #DIV/0! | #DIV/0! | #DIV/0! | #DIV/0! | #DIV/0! | #DIV/0! | 0 | #DIV/0! | #DIV/0! | #DIV/0! | #DIV/0! | #DIV/0! | #DIV/0! | 0 | #DIV/0! | #DIV/0! | #DIV/0! | #DIV/0! | #DIV/0! | #DIV/0! | 0 | #DIV/0! | #DIV/0! | #DIV/0! | #DIV/0! | #DIV/0! | #DIV/0! | 0 | #DIV/0! | #DIV/0! | #DIV/0! | #DIV/0! | #DIV/0! | #DIV/0! | 0 | #DIV/0! | #DIV/0! | #DIV/0! | #DIV/0! | #DIV/0! | #DIV/0! | 0 | #DIV/0! | #DIV/0! | #DIV/0! | #DIV/0! | #DIV/0! | #DIV/0! | 0 | #DIV/0! | #DIV/0! | #DIV/0! | #DIV/0! | #DIV/0! | #DIV/0! | 0 | #DIV/0! | #DIV/0! | #DIV/0! | #DIV/0! | #DIV/0! | #DIV/0! | 0 | #DIV/0! | #DIV/0! | #DIV/0! | #DIV/0! | #DIV/0! | #DIV/0! | 0 | #DIV/0! | #DIV/0! | #DIV/0! | #DIV/0! | #DIV/0! | #DIV/0! | 0 | #DIV/0! | #DIV/0! | #DIV/0! | #DIV/0! | #DIV/0! | #DIV/0! | 0 | #DIV/0! | #DIV/0! | #DIV/0! | #DIV/0! | #DIV/0! | #DIV/0! | 0 | #DIV/0! | #DIV/0! | #DIV/0! | #DIV/0! | #DIV/0! | #DIV/0! | 0 | #DIV/0! | #DIV/0! | #DIV/0! | #DIV/0! | #DIV/0! | #DIV/0! | 0 | #DIV/0! | #DIV/0! | #DIV/0! | #DIV/0! | #DIV/0! | #DIV/0! | 0 | #DIV/0! | #DIV/0! | #DIV/0! | #DIV/0! | #DIV/0! | #DIV/0! | 0 | #DIV/0! | #DIV/0! | #DIV/0! | #DIV/0! | #DIV/0! | #DIV/0! | 0 | #DIV/0! | 0 | #DIV/0! | 0
24.01 |  |  | UNIDADES EXTINTORAS DE INCÊNDIO | 0 |  |  |  | #DIV/0! | 0% | [128 empty] | 0% | 0
24.01.01 | 50.10.140 | CDHU-182 | Extintor Manual De Gás Carbônico 5 Bc - Capacidade De 6 Kg | un | 1 |  | 0 | #DIV/0! | 100% | 0% | [5 empty] | 0 | 0% | [5 empty] | 0 | 0% | [5 empty] | 0 | 0% | [5 empty] | 0 | 0% | [5 empty] | 0 | 0% | [5 empty] | 0 | 0% | [5 empty] | 0 | 0% | [5 empty] | 0 | 0% | [5 empty] | 0 | 0% | [5 empty] | 0 | 0% | [5 empty] | 0 | 0% | [5 empty] | 0 | 0% | [5 empty] | 0 | 0% | [5 empty] | 0 | 0% | [5 empty] | 0 | 0% | [5 empty] | 0 | 0% | [5 empty] | 0 | 0% | [5 empty] | 0 | 100% | 0 | 0% | 0
24.02 |  |  | RECARGA UNIDADES EXTINTORAS DE INCÊNDIO | 0 |  |  |  | #DIV/0! | 0% | [128 empty] | 0% | 0
24.02.01 | 50.20.110 | CDHU-182 | Recarga De Extintor De Água Pressurizada | l | 40 |  | 0 | #DIV/0! | 100% | 0% | [5 empty] | 0 | 0% | [5 empty] | 0 | 0% | [5 empty] | 0 | 0% | [5 empty] | 0 | 0% | [5 empty] | 0 | 0% | [5 empty] | 0 | 0% | [5 empty] | 0 | 0% | [5 empty] | 0 | 0% | [5 empty] | 0 | 0% | [5 empty] | 0 | 0% | [5 empty] | 0 | 0% | [5 empty] | 0 | 0% | [5 empty] | 0 | 0% | [5 empty] | 0 | 0% | [5 empty] | 0 | 0% | [5 empty] | 0 | 0% | [5 empty] | 0 | 0% | [5 empty] | 0 | 100% | 0 | 0% | 0
24.02.02 | 50.20.130 | CDHU-182 | Recarga De Extintor De Pó Químico Seco | kg | 30 |  | 0 | #DIV/0! | 100% | 0% | [5 empty] | 0 | 0% | [5 empty] | 0 | 0% | [5 empty] | 0 | 0% | [5 empty] | 0 | 0% | [5 empty] | 0 | 0% | [5 empty] | 0 | 0% | [5 empty] | 0 | 0% | [5 empty] | 0 | 0% | [5 empty] | 0 | 0% | [5 empty] | 0 | 0% | [5 empty] | 0 | 0% | [5 empty] | 0 | 0% | [5 empty] | 0 | 0% | [5 empty] | 0 | 0% | [5 empty] | 0 | 0% | [5 empty] | 0 | 0% | [5 empty] | 0 | 0% | [5 empty] | 0 | 100% | 0 | 0% | 0
24.03 |  |  | SINALIZAÇÃO | 0 |  |  |  | #DIV/0! | 100% | [126 empty] | 100% | 0 | 0% | 0
24.03.01 | 97.02.193 | CDHU-182 | Placa De Sinalização Em Pvc Fotoluminescente (200X200Mm), Com Indicação De Equipamentos De Alarme, Detecção E Extinção De Incêndio | un | 10 |  | 0 | #DIV/0! | 100% | 0% | [5 empty] | 0 | 0% | [5 empty] | 0 | 0% | [5 empty] | 0 | 0% | [5 empty] | 0 | 0% | [5 empty] | 0 | 0% | [5 empty] | 0 | 0% | [5 empty] | 0 | 0% | [5 empty] | 0 | 0% | [5 empty] | 0 | 0% | [5 empty] | 0 | 0% | [5 empty] | 0 | 0% | [5 empty] | 0 | 0% | [5 empty] | 0 | 0% | [5 empty] | 0 | 0% | [5 empty] | 0 | 0% | [5 empty] | 0 | 0% | [5 empty] | 0 | 0% | [5 empty] | 0 | 100% | 0 | 0% | 0
24.03.02 | 97.02.195 | CDHU-182 | Placa De Sinalização Em Pvc Fotoluminescente (240X120Mm), Com Indicação De Rota De Evacuação E Saída De Emergência | un | 10 |  | 0 | #DIV/0! | 100% | 0% | [5 empty] | 0 | 0% | [5 empty] | 0 | 0% | [5 empty] | 0 | 0% | [5 empty] | 0 | 0% | [5 empty] | 0 | 0% | [5 empty] | 0 | 0% | [5 empty] | 0 | 0% | [5 empty] | 0 | 0% | [5 empty] | 0 | 0% | [5 empty] | 0 | 0% | [5 empty] | 0 | 0% | [5 empty] | 0 | 0% | [5 empty] | 0 | 0% | [5 empty] | 0 | 0% | [5 empty] | 0 | 0% | [5 empty] | 0 | 0% | [5 empty] | 0 | 0% | [5 empty] | 0 | 100% | 0 | 0% | 0
24.03.03 | 97.02.198 | CDHU-182 | Placa De Sinalização Em Pvc, Com Indicação De Proibição Normativa | un | 1 |  | 0 | #DIV/0! | 100% | 0% | [5 empty] | 0 | 0% | [5 empty] | 0 | 0% | [5 empty] | 0 | 0% | [5 empty] | 0 | 0% | [5 empty] | 0 | 0% | [5 empty] | 0 | 0% | [5 empty] | 0 | 0% | [5 empty] | 0 | 0% | [5 empty] | 0 | 0% | [5 empty] | 0 | 0% | [5 empty] | 0 | 0% | [5 empty] | 0 | 0% | [5 empty] | 0 | 0% | [5 empty] | 0 | 0% | [5 empty] | 0 | 0% | [5 empty] | 0 | 0% | [5 empty] | 0 | 0% | [5 empty] | 0 | 100% | 0 | 0% | 0
24.03.04 | 97.02.197 | CDHU-182 | Placa De Sinalização Em Pvc, Com Indicação De Alerta | un | 1 |  | 0 | #DIV/0! | 100% | 0% | [5 empty] | 0 | 0% | [5 empty] | 0 | 0% | [5 empty] | 0 | 0% | [5 empty] | 0 | 0% | [5 empty] | 0 | 0% | [5 empty] | 0 | 0% | [5 empty] | 0 | 0% | [5 empty] | 0 | 0% | [5 empty] | 0 | 0% | [5 empty] | 0 | 0% | [5 empty] | 0 | 0% | [5 empty] | 0 | 0% | [5 empty] | 0 | 0% | [5 empty] | 0 | 0% | [5 empty] | 0 | 0% | [5 empty] | 0 | 0% | [5 empty] | 0 | 0% | [5 empty] | 0 | 100% | 0 | 0% | 0
24.04 |  |  | PEDIDO DE VISTORIA NO SISTEMA VIA FÁCIL, TREINAMENTOS, LAUDOS E MEDIÇÕES | 0 |  |  |  | #DIV/0! | 100% | [126 empty] | 100% | 0 | 0% | 0
24.04.01 | 09.13.035 | FDE-Julho/21 | Relatorio De Inspeçao E Mediçao Com Laudo Tecnico Do Sistema De Proteçao Contra Descargas Atmosfericas Conforme Nbr 5419 | un | 1 |  | 0 | #DIV/0! | 100% | 0% | [5 empty] | 0 | 0% | [5 empty] | 0 | 0% | [5 empty] | 0 | 0% | [5 empty] | 0 | 0% | [5 empty] | 0 | 0% | [5 empty] | 0 | 0% | [5 empty] | 0 | 0% | [5 empty] | 0 | 0% | [5 empty] | 0 | 0% | [5 empty] | 0 | 0% | [5 empty] | 0 | 0% | [5 empty] | 0 | 0% | [5 empty] | 0 | 0% | [5 empty] | 0 | 0% | [5 empty] | 0 | 0% | [5 empty] | 0 | 0% | [5 empty] | 0 | 0% | [5 empty] | 0 | 100% | 0 | 0% | 0
24.04.02 | 08.80.040 | FDE-Julho/21 | Laudo Com Teste De Estanqueidade Em Instal.De Redes De Distrib.De Gás Combust.Nbr 15526/07 | un | 1 |  | 0 | #DIV/0! | 100% | 0% | [5 empty] | 0 | 0% | [5 empty] | 0 | 0% | [5 empty] | 0 | 0% | [5 empty] | 0 | 0% | [5 empty] | 0 | 0% | [5 empty] | 0 | 0% | [5 empty] | 0 | 0% | [5 empty] | 0 | 0% | [5 empty] | 0 | 0% | [5 empty] | 0 | 0% | [5 empty] | 0 | 0% | [5 empty] | 0 | 0% | [5 empty] | 0 | 0% | [5 empty] | 0 | 0% | [5 empty] | 0 | 0% | [5 empty] | 0 | 0% | [5 empty] | 0 | 0% | [5 empty] | 0 | 100% | 0 | 0% | 0
24.04.03 | 08.08.090 | FDE-Julho/21 | Treinamento Básico Para Brigada De Incêndio Incluso Equipamentos (Por Participante) | un | 10 |  | 0 | #DIV/0! | 100% | 0% | [5 empty] | 0 | 0% | [5 empty] | 0 | 0% | [5 empty] | 0 | 0% | [5 empty] | 0 | 0% | [5 empty] | 0 | 0% | [5 empty] | 0 | 0% | [5 empty] | 0 | 0% | [5 empty] | 0 | 0% | [5 empty] | 0 | 0% | [5 empty] | 0 | 0% | [5 empty] | 0 | 0% | [5 empty] | 0 | 0% | [5 empty] | 0 | 0% | [5 empty] | 0 | 0% | [5 empty] | 0 | 0% | [5 empty] | 0 | 0% | [5 empty] | 0 | 0% | [5 empty] | 0 | 100% | 0 | 0% | 0
25 |  |  | CRECHÃO JARDIM SANTA RITA / CARLOS ALBERTO FERREIRA BRAGA | 0 |  |  |  | #DIV/0! | #DIV/0! | #DIV/0! | #DIV/0! | #DIV/0! | #DIV/0! | #DIV/0! | #DIV/0! | 0 | #DIV/0! | #DIV/0! | #DIV/0! | #DIV/0! | #DIV/0! | #DIV/0! | 0 | #DIV/0! | #DIV/0! | #DIV/0! | #DIV/0! | #DIV/0! | #DIV/0! | 0 | #DIV/0! | #DIV/0! | #DIV/0! | #DIV/0! | #DIV/0! | #DIV/0! | 0 | #DIV/0! | #DIV/0! | #DIV/0! | #DIV/0! | #DIV/0! | #DIV/0! | 0 | #DIV/0! | #DIV/0! | #DIV/0! | #DIV/0! | #DIV/0! | #DIV/0! | 0 | #DIV/0! | #DIV/0! | #DIV/0! | #DIV/0! | #DIV/0! | #DIV/0! | 0 | #DIV/0! | #DIV/0! | #DIV/0! | #DIV/0! | #DIV/0! | #DIV/0! | 0 | #DIV/0! | #DIV/0! | #DIV/0! | #DIV/0! | #DIV/0! | #DIV/0! | 0 | #DIV/0! | #DIV/0! | #DIV/0! | #DIV/0! | #DIV/0! | #DIV/0! | 0 | #DIV/0! | #DIV/0! | #DIV/0! | #DIV/0! | #DIV/0! | #DIV/0! | 0 | #DIV/0! | #DIV/0! | #DIV/0! | #DIV/0! | #DIV/0! | #DIV/0! | 0 | #DIV/0! | #DIV/0! | #DIV/0! | #DIV/0! | #DIV/0! | #DIV/0! | 0 | #DIV/0! | #DIV/0! | #DIV/0! | #DIV/0! | #DIV/0! | #DIV/0! | 0 | #DIV/0! | #DIV/0! | #DIV/0! | #DIV/0! | #DIV/0! | #DIV/0! | 0 | #DIV/0! | #DIV/0! | #DIV/0! | #DIV/0! | #DIV/0! | #DIV/0! | 0 | #DIV/0! | #DIV/0! | #DIV/0! | #DIV/0! | #DIV/0! | #DIV/0! | 0 | #DIV/0! | #DIV/0! | #DIV/0! | #DIV/0! | #DIV/0! | #DIV/0! | 0 | #DIV/0! | 0 | #DIV/0! | 0
25.01 |  |  | MOBILIZAÇÕES EM GERAL | 0 |  |  |  | #DIV/0! | 0% | [128 empty] | 0% | 0
25.01.01 | 02.02.150 | CDHU-182 | Locação De Container Tipo Depósito - Área Mínima De 13,80 M² | unmes | 3 |  | 0 | #DIV/0! | 100% | 0% | [5 empty] | 0 | 0% | [5 empty] | 0 | 0% | [5 empty] | 0 | 0% | [5 empty] | 0 | 0% | [5 empty] | 0 | 0% | [5 empty] | 0 | 0% | [5 empty] | 0 | 0% | [5 empty] | 0 | 0% | [5 empty] | 0 | 0% | [5 empty] | 0 | 0% | [5 empty] | 0 | 0% | [5 empty] | 0 | 0% | [5 empty] | 0 | 0% | [5 empty] | 0 | 0% | [5 empty] | 0 | 0% | [5 empty] | 0 | 0% | [5 empty] | 0 | 0% | [5 empty] | 0 | 100% | 0 | 0% | 0
25.01.02 | 02.08.050 | CDHU-182 | Placa Em Lona Com Impressão Digital E Estrutura Em Madeira | m2 | 6 |  | 0 | #DIV/0! | 100% | 0% | [5 empty] | 0 | 0% | [5 empty] | 0 | 0% | [5 empty] | 0 | 0% | [5 empty] | 0 | 0% | [5 empty] | 0 | 0% | [5 empty] | 0 | 0% | [5 empty] | 0 | 0% | [5 empty] | 0 | 0% | [5 empty] | 0 | 0% | [5 empty] | 0 | 0% | [5 empty] | 0 | 0% | [5 empty] | 0 | 0% | [5 empty] | 0 | 0% | [5 empty] | 0 | 0% | [5 empty] | 0 | 0% | [5 empty] | 0 | 0% | [5 empty] | 0 | 0% | [5 empty] | 0 | 100% | 0 | 0% | 0
25.02 |  |  | QUEBRAS DE PISOS E CONTRAPISOS E ABERTURAS DE VALAS | 0 |  |  |  | #DIV/0! | 100% | [126 empty] | 100% | 0 | 0% | 0
25.02.01 | 03.01.020 | CDHU-182 | Demolição Manual De Concreto Simples | m3 | 0.47 |  | 0 | #DIV/0! | 100% | 0% | [5 empty] | 0 | 0% | [5 empty] | 0 | 0% | [5 empty] | 0 | 0% | [5 empty] | 0 | 0% | [5 empty] | 0 | 0% | [5 empty] | 0 | 0% | [5 empty] | 0 | 0% | [5 empty] | 0 | 0% | [5 empty] | 0 | 0% | [5 empty] | 0 | 0% | [5 empty] | 0 | 0% | [5 empty] | 0 | 0% | [5 empty] | 0 | 0% | [5 empty] | 0 | 0% | [5 empty] | 0 | 0% | [5 empty] | 0 | 0% | [5 empty] | 0 | 0% | [5 empty] | 0 | 100% | 0 | 0% | 0
25.02.02 | 06.02.020 | CDHU-182 | Escavação Manual Em Solo De 1ª E 2ª Categoria Em Vala Ou Cava Até 1,5 M | m3 | 7.55 |  | 0 | #DIV/0! | 100% | 0% | [5 empty] | 0 | 0% | [5 empty] | 0 | 0% | [5 empty] | 0 | 0% | [5 empty] | 0 | 0% | [5 empty] | 0 | 0% | [5 empty] | 0 | 0% | [5 empty] | 0 | 0% | [5 empty] | 0 | 0% | [5 empty] | 0 | 0% | [5 empty] | 0 | 0% | [5 empty] | 0 | 0% | [5 empty] | 0 | 0% | [5 empty] | 0 | 0% | [5 empty] | 0 | 0% | [5 empty] | 0 | 0% | [5 empty] | 0 | 0% | [5 empty] | 0 | 0% | [5 empty] | 0 | 100% | 0 | 0% | 0
25.03 |  |  | RETIRADAS DE ENTULHOS | 0 |  |  |  | #DIV/0! | [127 empty] | 100% | 0 | 0% | 0
25.03.01 | 05.07.040 | CDHU-182 | Remoção De Entulho Separado De Obra Com Caçamba Metálica - Terra, Alvenaria, Concreto, Argamassa, Madeira, Papel, Plástico Ou Metal | m3 | 2.16 |  | 0 | #DIV/0! | 100% | 0% | [5 empty] | 0 | 0% | [5 empty] | 0 | 0% | [5 empty] | 0 | 0% | [5 empty] | 0 | 0% | [5 empty] | 0 | 0% | [5 empty] | 0 | 0% | [5 empty] | 0 | 0% | [5 empty] | 0 | 0% | [5 empty] | 0 | 0% | [5 empty] | 0 | 0% | [5 empty] | 0 | 0% | [5 empty] | 0 | 0% | [5 empty] | 0 | 0% | [5 empty] | 0 | 0% | [5 empty] | 0 | 0% | [5 empty] | 0 | 0% | [5 empty] | 0 | 0% | [5 empty] | 0 | 100% | 0 | 0% | 0
25.04 |  |  | RECOMPOSIÇÕES DE VALAS E PISOS | 0 |  |  |  | #DIV/0! | 100% | [126 empty] | 100% | 0 | 0% | 0
25.04.01 | 06.11.040 | CDHU-182 | Reaterro Manual Apiloado Sem Controle De Compactação | m3 | 3.44 |  | 0 | #DIV/0! | 100% | 0% | [5 empty] | 0 | 0% | [5 empty] | 0 | 0% | [5 empty] | 0 | 0% | [5 empty] | 0 | 0% | [5 empty] | 0 | 0% | [5 empty] | 0 | 0% | [5 empty] | 0 | 0% | [5 empty] | 0 | 0% | [5 empty] | 0 | 0% | [5 empty] | 0 | 0% | [5 empty] | 0 | 0% | [5 empty] | 0 | 0% | [5 empty] | 0 | 0% | [5 empty] | 0 | 0% | [5 empty] | 0 | 0% | [5 empty] | 0 | 0% | [5 empty] | 0 | 0% | [5 empty] | 0 | 100% | 0 | 0% | 0
25.04.02 | 17.05.070 | CDHU-182 | Piso Com Requadro Em Concreto Simples Com Controle De Fck= 20 Mpa | m3 | 0.47 |  | 0 | #DIV/0! | 100% | 0% | [5 empty] | 0 | 0% | [5 empty] | 0 | 0% | [5 empty] | 0 | 0% | [5 empty] | 0 | 0% | [5 empty] | 0 | 0% | [5 empty] | 0 | 0% | [5 empty] | 0 | 0% | [5 empty] | 0 | 0% | [5 empty] | 0 | 0% | [5 empty] | 0 | 0% | [5 empty] | 0 | 0% | [5 empty] | 0 | 0% | [5 empty] | 0 | 0% | [5 empty] | 0 | 0% | [5 empty] | 0 | 0% | [5 empty] | 0 | 0% | [5 empty] | 0 | 0% | [5 empty] | 0 | 100% | 0 | 0% | 0
25.05 |  |  | ENVELOPAMENTOS DE TUBOS DE AÇO GALVANIZADO | 0 |  |  |  | #DIV/0! | 100% | [126 empty] | 100% | 0 | 0% | 0
25.05.01 | 11.18.040 | CDHU-182 | Lastro De Pedra Britada | m3 | 0.28 |  | 0 | #DIV/0! | 100% | 0% | [5 empty] | 0 | 0% | [5 empty] | 0 | 0% | [5 empty] | 0 | 0% | [5 empty] | 0 | 0% | [5 empty] | 0 | 0% | [5 empty] | 0 | 0% | [5 empty] | 0 | 0% | [5 empty] | 0 | 0% | [5 empty] | 0 | 0% | [5 empty] | 0 | 0% | [5 empty] | 0 | 0% | [5 empty] | 0 | 0% | [5 empty] | 0 | 0% | [5 empty] | 0 | 0% | [5 empty] | 0 | 0% | [5 empty] | 0 | 0% | [5 empty] | 0 | 0% | [5 empty] | 0 | 100% | 0 | 0% | 0
25.05.02 | 09.01.020 | CDHU-182 | Forma Em Madeira Comum Para Fundação | m2 | 11.32 |  | 0 | #DIV/0! | 100% | 0% | [5 empty] | 0 | 0% | [5 empty] | 0 | 0% | [5 empty] | 0 | 0% | [5 empty] | 0 | 0% | [5 empty] | 0 | 0% | [5 empty] | 0 | 0% | [5 empty] | 0 | 0% | [5 empty] | 0 | 0% | [5 empty] | 0 | 0% | [5 empty] | 0 | 0% | [5 empty] | 0 | 0% | [5 empty] | 0 | 0% | [5 empty] | 0 | 0% | [5 empty] | 0 | 0% | [5 empty] | 0 | 0% | [5 empty] | 0 | 0% | [5 empty] | 0 | 0% | [5 empty] | 0 | 100% | 0 | 0% | 0
25.05.03 | 32.10.070 | CDHU-182 | Proteção Anticorrosiva, A Base De Resina Epóxi Com Alcatrão, Para Ramais Sob A Terra, Com Dn Acima De 2´ Até 3´ | m | 37.73 |  | 0 | #DIV/0! | 100% | 0% | [5 empty] | 0 | 0% | [5 empty] | 0 | 0% | [5 empty] | 0 | 0% | [5 empty] | 0 | 0% | [5 empty] | 0 | 0% | [5 empty] | 0 | 0% | [5 empty] | 0 | 0% | [5 empty] | 0 | 0% | [5 empty] | 0 | 0% | [5 empty] | 0 | 0% | [5 empty] | 0 | 0% | [5 empty] | 0 | 0% | [5 empty] | 0 | 0% | [5 empty] | 0 | 0% | [5 empty] | 0 | 0% | [5 empty] | 0 | 0% | [5 empty] | 0 | 0% | [5 empty] | 0 | 100% | 0 | 0% | 0
25.05.04 | 11.01.130 | CDHU-182 | Concreto Usinado, Fck = 25 Mpa | m3 | 1.69 |  | 0 | #DIV/0! | 100% | 0% | [5 empty] | 0 | 0% | [5 empty] | 0 | 0% | [5 empty] | 0 | 0% | [5 empty] | 0 | 0% | [5 empty] | 0 | 0% | [5 empty] | 0 | 0% | [5 empty] | 0 | 0% | [5 empty] | 0 | 0% | [5 empty] | 0 | 0% | [5 empty] | 0 | 0% | [5 empty] | 0 | 0% | [5 empty] | 0 | 0% | [5 empty] | 0 | 0% | [5 empty] | 0 | 0% | [5 empty] | 0 | 0% | [5 empty] | 0 | 0% | [5 empty] | 0 | 0% | [5 empty] | 0 | 100% | 0 | 0% | 0
25.06 |  |  | ABRIGO DO CONJUNTO MOTO BOMBA | 0 |  |  |  | #DIV/0! | 100% | [126 empty] | 100% | 0 | 0% | 0
25.06.01 | 02.09.030 | CDHU-182 | Limpeza Manual Do Terreno, Inclusive Troncos Até 5 Cm De Diâmetro, Com Caminhão À Disposição Dentro Da Obra, Até O Raio De 1 Km | m2 | 0.93 |  | 0 | #DIV/0! | 100% | 0% | [5 empty] | 0 | 0% | [5 empty] | 0 | 0% | [5 empty] | 0 | 0% | [5 empty] | 0 | 0% | [5 empty] | 0 | 0% | [5 empty] | 0 | 0% | [5 empty] | 0 | 0% | [5 empty] | 0 | 0% | [5 empty] | 0 | 0% | [5 empty] | 0 | 0% | [5 empty] | 0 | 0% | [5 empty] | 0 | 0% | [5 empty] | 0 | 0% | [5 empty] | 0 | 0% | [5 empty] | 0 | 0% | [5 empty] | 0 | 0% | [5 empty] | 0 | 0% | [5 empty] | 0 | 100% | 0 | 0% | 0
25.06.02 | 09.01.020 | CDHU-182 | Forma Em Madeira Comum Para Fundação | m2 | 1.11 |  | 0 | #DIV/0! | 100% | 0% | [5 empty] | 0 | 0% | [5 empty] | 0 | 0% | [5 empty] | 0 | 0% | [5 empty] | 0 | 0% | [5 empty] | 0 | 0% | [5 empty] | 0 | 0% | [5 empty] | 0 | 0% | [5 empty] | 0 | 0% | [5 empty] | 0 | 0% | [5 empty] | 0 | 0% | [5 empty] | 0 | 0% | [5 empty] | 0 | 0% | [5 empty] | 0 | 0% | [5 empty] | 0 | 0% | [5 empty] | 0 | 0% | [5 empty] | 0 | 0% | [5 empty] | 0 | 0% | [5 empty] | 0 | 100% | 0 | 0% | 0
25.06.03 | 10.01.040 | CDHU-182 | Armadura Em Barra De Aço Ca-50 (A Ou B) Fyk = 500 Mpa | kg | 15.6 |  | 0 | #DIV/0! | 100% | 0% | [5 empty] | 0 | 0% | [5 empty] | 0 | 0% | [5 empty] | 0 | 0% | [5 empty] | 0 | 0% | [5 empty] | 0 | 0% | [5 empty] | 0 | 0% | [5 empty] | 0 | 0% | [5 empty] | 0 | 0% | [5 empty] | 0 | 0% | [5 empty] | 0 | 0% | [5 empty] | 0 | 0% | [5 empty] | 0 | 0% | [5 empty] | 0 | 0% | [5 empty] | 0 | 0% | [5 empty] | 0 | 0% | [5 empty] | 0 | 0% | [5 empty] | 0 | 0% | [5 empty] | 0 | 100% | 0 | 0% | 0
25.06.04 | 10.01.060 | CDHU-182 | Armadura Em Barra De Aço Ca-60 (A Ou B) Fyk = 600 Mpa | kg | 3.91 |  | 0 | #DIV/0! | 100% | 0% | [5 empty] | 0 | 0% | [5 empty] | 0 | 0% | [5 empty] | 0 | 0% | [5 empty] | 0 | 0% | [5 empty] | 0 | 0% | [5 empty] | 0 | 0% | [5 empty] | 0 | 0% | [5 empty] | 0 | 0% | [5 empty] | 0 | 0% | [5 empty] | 0 | 0% | [5 empty] | 0 | 0% | [5 empty] | 0 | 0% | [5 empty] | 0 | 0% | [5 empty] | 0 | 0% | [5 empty] | 0 | 0% | [5 empty] | 0 | 0% | [5 empty] | 0 | 0% | [5 empty] | 0 | 100% | 0 | 0% | 0
25.06.05 | 11.01.130 | CDHU-182 | Concreto Usinado, Fck = 25 Mpa | m3 | 0.23 |  | 0 | #DIV/0! | 100% | 0% | [5 empty] | 0 | 0% | [5 empty] | 0 | 0% | [5 empty] | 0 | 0% | [5 empty] | 0 | 0% | [5 empty] | 0 | 0% | [5 empty] | 0 | 0% | [5 empty] | 0 | 0% | [5 empty] | 0 | 0% | [5 empty] | 0 | 0% | [5 empty] | 0 | 0% | [5 empty] | 0 | 0% | [5 empty] | 0 | 0% | [5 empty] | 0 | 0% | [5 empty] | 0 | 0% | [5 empty] | 0 | 0% | [5 empty] | 0 | 0% | [5 empty] | 0 | 0% | [5 empty] | 0 | 100% | 0 | 0% | 0
25.06.06 | 11.16.060 | CDHU-182 | Lançamento E Adensamento De Concreto Ou Massa Em Estrutura | m3 | 0.08 |  | 0 | #DIV/0! | 100% | 0% | [5 empty] | 0 | 0% | [5 empty] | 0 | 0% | [5 empty] | 0 | 0% | [5 empty] | 0 | 0% | [5 empty] | 0 | 0% | [5 empty] | 0 | 0% | [5 empty] | 0 | 0% | [5 empty] | 0 | 0% | [5 empty] | 0 | 0% | [5 empty] | 0 | 0% | [5 empty] | 0 | 0% | [5 empty] | 0 | 0% | [5 empty] | 0 | 0% | [5 empty] | 0 | 0% | [5 empty] | 0 | 0% | [5 empty] | 0 | 0% | [5 empty] | 0 | 0% | [5 empty] | 0 | 100% | 0 | 0% | 0
25.06.07 | 14.04.210 | CDHU-182 | Alvenaria De Bloco Cerâmico De Vedação, Uso Revestido, De 14 Cm | m2 | 2.11 |  | 0 | #DIV/0! | 100% | 0% | [5 empty] | 0 | 0% | [5 empty] | 0 | 0% | [5 empty] | 0 | 0% | [5 empty] | 0 | 0% | [5 empty] | 0 | 0% | [5 empty] | 0 | 0% | [5 empty] | 0 | 0% | [5 empty] | 0 | 0% | [5 empty] | 0 | 0% | [5 empty] | 0 | 0% | [5 empty] | 0 | 0% | [5 empty] | 0 | 0% | [5 empty] | 0 | 0% | [5 empty] | 0 | 0% | [5 empty] | 0 | 0% | [5 empty] | 0 | 0% | [5 empty] | 0 | 0% | [5 empty] | 0 | 100% | 0 | 0% | 0
25.06.08 | 13.01.130 | CDHU-182 | Laje Pré-Fabricada Mista Vigota Treliçada/Lajota Cerâmica - Lt 12 (8+4) E Capa Com Concreto De 25 Mpa | m2 | 0.85 |  | 0 | #DIV/0! | 100% | 0% | [5 empty] | 0 | 0% | [5 empty] | 0 | 0% | [5 empty] | 0 | 0% | [5 empty] | 0 | 0% | [5 empty] | 0 | 0% | [5 empty] | 0 | 0% | [5 empty] | 0 | 0% | [5 empty] | 0 | 0% | [5 empty] | 0 | 0% | [5 empty] | 0 | 0% | [5 empty] | 0 | 0% | [5 empty] | 0 | 0% | [5 empty] | 0 | 0% | [5 empty] | 0 | 0% | [5 empty] | 0 | 0% | [5 empty] | 0 | 0% | [5 empty] | 0 | 0% | [5 empty] | 0 | 100% | 0 | 0% | 0
25.06.09 | 17.02.120 | CDHU-182 | Emboço Comum | m2 | 6.25 |  | 0 | #DIV/0! | 100% | 0% | [5 empty] | 0 | 0% | [5 empty] | 0 | 0% | [5 empty] | 0 | 0% | [5 empty] | 0 | 0% | [5 empty] | 0 | 0% | [5 empty] | 0 | 0% | [5 empty] | 0 | 0% | [5 empty] | 0 | 0% | [5 empty] | 0 | 0% | [5 empty] | 0 | 0% | [5 empty] | 0 | 0% | [5 empty] | 0 | 0% | [5 empty] | 0 | 0% | [5 empty] | 0 | 0% | [5 empty] | 0 | 0% | [5 empty] | 0 | 0% | [5 empty] | 0 | 0% | [5 empty] | 0 | 100% | 0 | 0% | 0
25.06.10 | 17.02.220 | CDHU-182 | Reboco | m2 | 6.25 |  | 0 | #DIV/0! | 100% | 0% | [5 empty] | 0 | 0% | [5 empty] | 0 | 0% | [5 empty] | 0 | 0% | [5 empty] | 0 | 0% | [5 empty] | 0 | 0% | [5 empty] | 0 | 0% | [5 empty] | 0 | 0% | [5 empty] | 0 | 0% | [5 empty] | 0 | 0% | [5 empty] | 0 | 0% | [5 empty] | 0 | 0% | [5 empty] | 0 | 0% | [5 empty] | 0 | 0% | [5 empty] | 0 | 0% | [5 empty] | 0 | 0% | [5 empty] | 0 | 0% | [5 empty] | 0 | 0% | [5 empty] | 0 | 100% | 0 | 0% | 0
25.06.11 | 33.02.080 | CDHU-182 | Massa Corrida À Base De Resina Acrílica | m2 | 6.25 |  | 0 | #DIV/0! | 100% | 0% | [5 empty] | 0 | 0% | [5 empty] | 0 | 0% | [5 empty] | 0 | 0% | [5 empty] | 0 | 0% | [5 empty] | 0 | 0% | [5 empty] | 0 | 0% | [5 empty] | 0 | 0% | [5 empty] | 0 | 0% | [5 empty] | 0 | 0% | [5 empty] | 0 | 0% | [5 empty] | 0 | 0% | [5 empty] | 0 | 0% | [5 empty] | 0 | 0% | [5 empty] | 0 | 0% | [5 empty] | 0 | 0% | [5 empty] | 0 | 0% | [5 empty] | 0 | 0% | [5 empty] | 0 | 100% | 0 | 0% | 0
25.06.12 | 33.10.020 | CDHU-182 | Tinta Látex Em Massa, Inclusive Preparo | m2 | 6.25 |  | 0 | #DIV/0! | 100% | 0% | [5 empty] | 0 | 0% | [5 empty] | 0 | 0% | [5 empty] | 0 | 0% | [5 empty] | 0 | 0% | [5 empty] | 0 | 0% | [5 empty] | 0 | 0% | [5 empty] | 0 | 0% | [5 empty] | 0 | 0% | [5 empty] | 0 | 0% | [5 empty] | 0 | 0% | [5 empty] | 0 | 0% | [5 empty] | 0 | 0% | [5 empty] | 0 | 0% | [5 empty] | 0 | 0% | [5 empty] | 0 | 0% | [5 empty] | 0 | 0% | [5 empty] | 0 | 0% | [5 empty] | 0 | 100% | 0 | 0% | 0
25.06.13 | 24.02.040 | CDHU-182 | Porta/Portão Tipo Gradil Sob Medida | m2 | 0.61 |  | 0 | #DIV/0! | 100% | 0% | [5 empty] | 0 | 0% | [5 empty] | 0 | 0% | [5 empty] | 0 | 0% | [5 empty] | 0 | 0% | [5 empty] | 0 | 0% | [5 empty] | 0 | 0% | [5 empty] | 0 | 0% | [5 empty] | 0 | 0% | [5 empty] | 0 | 0% | [5 empty] | 0 | 0% | [5 empty] | 0 | 0% | [5 empty] | 0 | 0% | [5 empty] | 0 | 0% | [5 empty] | 0 | 0% | [5 empty] | 0 | 0% | [5 empty] | 0 | 0% | [5 empty] | 0 | 0% | [5 empty] | 0 | 100% | 0 | 0% | 0
25.06.14 | 33.07.102 | CDHU-182 | Esmalte A Base De Água Em Estrutura Metálica | m2 | 1.34 |  | 0 | #DIV/0! | 100% | 0% | [5 empty] | 0 | 0% | [5 empty] | 0 | 0% | [5 empty] | 0 | 0% | [5 empty] | 0 | 0% | [5 empty] | 0 | 0% | [5 empty] | 0 | 0% | [5 empty] | 0 | 0% | [5 empty] | 0 | 0% | [5 empty] | 0 | 0% | [5 empty] | 0 | 0% | [5 empty] | 0 | 0% | [5 empty] | 0 | 0% | [5 empty] | 0 | 0% | [5 empty] | 0 | 0% | [5 empty] | 0 | 0% | [5 empty] | 0 | 0% | [5 empty] | 0 | 0% | [5 empty] | 0 | 100% | 0 | 0% | 0
25.06.15 | 05.07.040 | CDHU-182 | Remoção De Entulho Separado De Obra Com Caçamba Metálica - Terra, Alvenaria, Concreto, Argamassa, Madeira, Papel, Plástico Ou Metal | m3 | 1 |  | 0 | #DIV/0! | 100% | 0% | [5 empty] | 0 | 0% | [5 empty] | 0 | 0% | [5 empty] | 0 | 0% | [5 empty] | 0 | 0% | [5 empty] | 0 | 0% | [5 empty] | 0 | 0% | [5 empty] | 0 | 0% | [5 empty] | 0 | 0% | [5 empty] | 0 | 0% | [5 empty] | 0 | 0% | [5 empty] | 0 | 0% | [5 empty] | 0 | 0% | [5 empty] | 0 | 0% | [5 empty] | 0 | 0% | [5 empty] | 0 | 0% | [5 empty] | 0 | 0% | [5 empty] | 0 | 0% | [5 empty] | 0 | 100% | 0 | 0% | 0
25.07 |  |  | UNIDADES EXTINTORAS DE INCÊNDIO | 0 |  |  |  | #DIV/0! | 100% | [126 empty] | 100% | 0 | 0% | 0
25.07.01 | 50.10.100 | CDHU-182 | Extintor Manual De Água Pressurizada - Capacidade De 10 Litros | un | 7 |  | 0 | #DIV/0! | 100% | 0% | [5 empty] | 0 | 0% | [5 empty] | 0 | 0% | [5 empty] | 0 | 0% | [5 empty] | 0 | 0% | [5 empty] | 0 | 0% | [5 empty] | 0 | 0% | [5 empty] | 0 | 0% | [5 empty] | 0 | 0% | [5 empty] | 0 | 0% | [5 empty] | 0 | 0% | [5 empty] | 0 | 0% | [5 empty] | 0 | 0% | [5 empty] | 0 | 0% | [5 empty] | 0 | 0% | [5 empty] | 0 | 0% | [5 empty] | 0 | 0% | [5 empty] | 0 | 0% | [5 empty] | 0 | 100% | 0 | 0% | 0
25.07.02 | 50.10.058 | CDHU-182 | Extintor Manual De Pó Químico Seco Bc - Capacidade De 4 Kg | un | 7 |  | 0 | #DIV/0! | 100% | 0% | [5 empty] | 0 | 0% | [5 empty] | 0 | 0% | [5 empty] | 0 | 0% | [5 empty] | 0 | 0% | [5 empty] | 0 | 0% | [5 empty] | 0 | 0% | [5 empty] | 0 | 0% | [5 empty] | 0 | 0% | [5 empty] | 0 | 0% | [5 empty] | 0 | 0% | [5 empty] | 0 | 0% | [5 empty] | 0 | 0% | [5 empty] | 0 | 0% | [5 empty] | 0 | 0% | [5 empty] | 0 | 0% | [5 empty] | 0 | 0% | [5 empty] | 0 | 0% | [5 empty] | 0 | 100% | 0 | 0% | 0
25.08 |  |  | HIDRANTE, TUBULAÇÕES, CONEXÕES E CONJUNTOS HIDRÁULICOS | 0 |  |  |  | #DIV/0! | 100% | [126 empty] | 100% | 0 | 0% | 0
25.08.01 | 50.01.330 | CDHU-182 | Abrigo De Hidrante De 2 1/2´ Completo - Inclusive Mangueira De 30 M (2 X 15 M) | un | 3 |  | 0 | #DIV/0! | 100% | 0% | [5 empty] | 0 | 0% | [5 empty] | 0 | 0% | [5 empty] | 0 | 0% | [5 empty] | 0 | 0% | [5 empty] | 0 | 0% | [5 empty] | 0 | 0% | [5 empty] | 0 | 0% | [5 empty] | 0 | 0% | [5 empty] | 0 | 0% | [5 empty] | 0 | 0% | [5 empty] | 0 | 0% | [5 empty] | 0 | 0% | [5 empty] | 0 | 0% | [5 empty] | 0 | 0% | [5 empty] | 0 | 0% | [5 empty] | 0 | 0% | [5 empty] | 0 | 0% | [5 empty] | 0 | 100% | 0 | 0% | 0
25.08.02 | 46.07.070 | CDHU-182 | Tubo Galvanizado Dn= 2 1/2´, Inclusive Conexões | m | 143.37 |  | 0 | #DIV/0! | 100% | 0% | [5 empty] | 0 | 0% | [5 empty] | 0 | 0% | [5 empty] | 0 | 0% | [5 empty] | 0 | 0% | [5 empty] | 0 | 0% | [5 empty] | 0 | 0% | [5 empty] | 0 | 0% | [5 empty] | 0 | 0% | [5 empty] | 0 | 0% | [5 empty] | 0 | 0% | [5 empty] | 0 | 0% | [5 empty] | 0 | 0% | [5 empty] | 0 | 0% | [5 empty] | 0 | 0% | [5 empty] | 0 | 0% | [5 empty] | 0 | 0% | [5 empty] | 0 | 0% | [5 empty] | 0 | 100% | 0 | 0% | 0
25.08.03 | 50.01.340 | CDHU-182 | Abrigo Para Registro De Recalque Tipo Coluna, Completo - Inclusive Tubulações E Válvulas | un | 1 |  | 0 | #DIV/0! | 100% | 0% | [5 empty] | 0 | 0% | [5 empty] | 0 | 0% | [5 empty] | 0 | 0% | [5 empty] | 0 | 0% | [5 empty] | 0 | 0% | [5 empty] | 0 | 0% | [5 empty] | 0 | 0% | [5 empty] | 0 | 0% | [5 empty] | 0 | 0% | [5 empty] | 0 | 0% | [5 empty] | 0 | 0% | [5 empty] | 0 | 0% | [5 empty] | 0 | 0% | [5 empty] | 0 | 0% | [5 empty] | 0 | 0% | [5 empty] | 0 | 0% | [5 empty] | 0 | 0% | [5 empty] | 0 | 100% | 0 | 0% | 0
25.08.04 | 33.07.102 | CDHU-182 | Esmalte A Base De Água Em Estrutura Metálica | m2 | 70.26 |  | 0 | #DIV/0! | 100% | 0% | [5 empty] | 0 | 0% | [5 empty] | 0 | 0% | [5 empty] | 0 | 0% | [5 empty] | 0 | 0% | [5 empty] | 0 | 0% | [5 empty] | 0 | 0% | [5 empty] | 0 | 0% | [5 empty] | 0 | 0% | [5 empty] | 0 | 0% | [5 empty] | 0 | 0% | [5 empty] | 0 | 0% | [5 empty] | 0 | 0% | [5 empty] | 0 | 0% | [5 empty] | 0 | 0% | [5 empty] | 0 | 0% | [5 empty] | 0 | 0% | [5 empty] | 0 | 0% | [5 empty] | 0 | 100% | 0 | 0% | 0
25.08.05 | 47.01.070 | CDHU-182 | Registro De Gaveta Em Latão Fundido Sem Acabamento, Dn= 2 1/2´ | un | 1 |  | 0 | #DIV/0! | 100% | 0% | [5 empty] | 0 | 0% | [5 empty] | 0 | 0% | [5 empty] | 0 | 0% | [5 empty] | 0 | 0% | [5 empty] | 0 | 0% | [5 empty] | 0 | 0% | [5 empty] | 0 | 0% | [5 empty] | 0 | 0% | [5 empty] | 0 | 0% | [5 empty] | 0 | 0% | [5 empty] | 0 | 0% | [5 empty] | 0 | 0% | [5 empty] | 0 | 0% | [5 empty] | 0 | 0% | [5 empty] | 0 | 0% | [5 empty] | 0 | 0% | [5 empty] | 0 | 0% | [5 empty] | 0 | 100% | 0 | 0% | 0
25.08.06 | 38.23.220 | CDHU-182 | Mão Francesa Simples, Galvanizada A Fogo, L= 300Mm | un | 22 |  | 0 | #DIV/0! | 100% | 0% | [5 empty] | 0 | 0% | [5 empty] | 0 | 0% | [5 empty] | 0 | 0% | [5 empty] | 0 | 0% | [5 empty] | 0 | 0% | [5 empty] | 0 | 0% | [5 empty] | 0 | 0% | [5 empty] | 0 | 0% | [5 empty] | 0 | 0% | [5 empty] | 0 | 0% | [5 empty] | 0 | 0% | [5 empty] | 0 | 0% | [5 empty] | 0 | 0% | [5 empty] | 0 | 0% | [5 empty] | 0 | 0% | [5 empty] | 0 | 0% | [5 empty] | 0 | 0% | [5 empty] | 0 | 100% | 0 | 0% | 0
25.09 |  |  | ILUMINAÇÕES DE EMERGÊNCIA, ACIONADORES E CENTRAL DE ALARME | 0 |  |  |  | #DIV/0! | 100% | [126 empty] | 100% | 0 | 0% | 0
25.09.01 | 50.05.260 | CDHU-182 | Bloco Autônomo De Iluminação De Emergência Com Autonomia Mínima De 1 Hora, Equipado Com 2 Lâmpadas De 11 W | un | 17 |  | 0 | #DIV/0! | 100% | 0% | [5 empty] | 0 | 0% | [5 empty] | 0 | 0% | [5 empty] | 0 | 0% | [5 empty] | 0 | 0% | [5 empty] | 0 | 0% | [5 empty] | 0 | 0% | [5 empty] | 0 | 0% | [5 empty] | 0 | 0% | [5 empty] | 0 | 0% | [5 empty] | 0 | 0% | [5 empty] | 0 | 0% | [5 empty] | 0 | 0% | [5 empty] | 0 | 0% | [5 empty] | 0 | 0% | [5 empty] | 0 | 0% | [5 empty] | 0 | 0% | [5 empty] | 0 | 0% | [5 empty] | 0 | 100% | 0 | 0% | 0
25.09.02 | 50.05.270 | CDHU-182 | Central De Detecção E Alarme De Incêndio Completa, Autonomia De 1 Hora Para 12 Laços, 220 V/12 V | un | 1 |  | 0 | #DIV/0! | 100% | 0% | [5 empty] | 0 | 0% | [5 empty] | 0 | 0% | [5 empty] | 0 | 0% | [5 empty] | 0 | 0% | [5 empty] | 0 | 0% | [5 empty] | 0 | 0% | [5 empty] | 0 | 0% | [5 empty] | 0 | 0% | [5 empty] | 0 | 0% | [5 empty] | 0 | 0% | [5 empty] | 0 | 0% | [5 empty] | 0 | 0% | [5 empty] | 0 | 0% | [5 empty] | 0 | 0% | [5 empty] | 0 | 0% | [5 empty] | 0 | 0% | [5 empty] | 0 | 0% | [5 empty] | 0 | 100% | 0 | 0% | 0
25.09.03 | 50.05.280 | CDHU-182 | Sirene Tipo Corneta De 12 V | un | 3 |  | 0 | #DIV/0! | 100% | 0% | [5 empty] | 0 | 0% | [5 empty] | 0 | 0% | [5 empty] | 0 | 0% | [5 empty] | 0 | 0% | [5 empty] | 0 | 0% | [5 empty] | 0 | 0% | [5 empty] | 0 | 0% | [5 empty] | 0 | 0% | [5 empty] | 0 | 0% | [5 empty] | 0 | 0% | [5 empty] | 0 | 0% | [5 empty] | 0 | 0% | [5 empty] | 0 | 0% | [5 empty] | 0 | 0% | [5 empty] | 0 | 0% | [5 empty] | 0 | 0% | [5 empty] | 0 | 0% | [5 empty] | 0 | 100% | 0 | 0% | 0
25.09.04 | 50.05.450 | CDHU-182 | Acionador Manual Quebra-Vidro Endereçável | un | 3 |  | 0 | #DIV/0! | 100% | 0% | [5 empty] | 0 | 0% | [5 empty] | 0 | 0% | [5 empty] | 0 | 0% | [5 empty] | 0 | 0% | [5 empty] | 0 | 0% | [5 empty] | 0 | 0% | [5 empty] | 0 | 0% | [5 empty] | 0 | 0% | [5 empty] | 0 | 0% | [5 empty] | 0 | 0% | [5 empty] | 0 | 0% | [5 empty] | 0 | 0% | [5 empty] | 0 | 0% | [5 empty] | 0 | 0% | [5 empty] | 0 | 0% | [5 empty] | 0 | 0% | [5 empty] | 0 | 0% | [5 empty] | 0 | 100% | 0 | 0% | 0
25.09.05 | 50.05.170 | CDHU-182 | Acionador Manual Tipo Quebra Vidro, Em Caixa Plástica | un | 3 |  | 0 | #DIV/0! | 100% | 0% | [5 empty] | 0 | 0% | [5 empty] | 0 | 0% | [5 empty] | 0 | 0% | [5 empty] | 0 | 0% | [5 empty] | 0 | 0% | [5 empty] | 0 | 0% | [5 empty] | 0 | 0% | [5 empty] | 0 | 0% | [5 empty] | 0 | 0% | [5 empty] | 0 | 0% | [5 empty] | 0 | 0% | [5 empty] | 0 | 0% | [5 empty] | 0 | 0% | [5 empty] | 0 | 0% | [5 empty] | 0 | 0% | [5 empty] | 0 | 0% | [5 empty] | 0 | 0% | [5 empty] | 0 | 100% | 0 | 0% | 0
25.10 |  |  | SINALIZAÇÕES | 0 |  |  |  | #DIV/0! | 100% | [126 empty] | 100% | 0 | 0% | 0
25.10.01 | 97.02.193 | CDHU-182 | Placa De Sinalização Em Pvc Fotoluminescente (200X200Mm), Com Indicação De Equipamentos De Alarme, Detecção E Extinção De Incêndio | un | 53 |  | 0 | #DIV/0! | 100% | 0% | [5 empty] | 0 | 0% | [5 empty] | 0 | 0% | [5 empty] | 0 | 0% | [5 empty] | 0 | 0% | [5 empty] | 0 | 0% | [5 empty] | 0 | 0% | [5 empty] | 0 | 0% | [5 empty] | 0 | 0% | [5 empty] | 0 | 0% | [5 empty] | 0 | 0% | [5 empty] | 0 | 0% | [5 empty] | 0 | 0% | [5 empty] | 0 | 0% | [5 empty] | 0 | 0% | [5 empty] | 0 | 0% | [5 empty] | 0 | 0% | [5 empty] | 0 | 0% | [5 empty] | 0 | 100% | 0 | 0% | 0
25.10.02 | 97.02.198 | CDHU-182 | Placa De Sinalização Em Pvc, Com Indicação De Proibição Normativa | un | 2 |  | 0 | #DIV/0! | 100% | 0% | [5 empty] | 0 | 0% | [5 empty] | 0 | 0% | [5 empty] | 0 | 0% | [5 empty] | 0 | 0% | [5 empty] | 0 | 0% | [5 empty] | 0 | 0% | [5 empty] | 0 | 0% | [5 empty] | 0 | 0% | [5 empty] | 0 | 0% | [5 empty] | 0 | 0% | [5 empty] | 0 | 0% | [5 empty] | 0 | 0% | [5 empty] | 0 | 0% | [5 empty] | 0 | 0% | [5 empty] | 0 | 0% | [5 empty] | 0 | 0% | [5 empty] | 0 | 0% | [5 empty] | 0 | 100% | 0 | 0% | 0
25.11 |  |  | INSTALAÇÕES ELÉTRICAS PARA INCÊNDIO | 0 |  |  |  | #DIV/0! | 100% | [126 empty] | 100% | 0 | 0% | 0
25.11.01 | 39.12.520 | CDHU-182 | Cabo De Cobre Flexível Blindado De 3 X 1,5 Mm², Isolamento 600V, Isolação Em Vc/E 105°C - Para Detecção De Incêndio | m | 100 |  | 0 | #DIV/0! | 100% | 0% | [5 empty] | 0 | 0% | [5 empty] | 0 | 0% | [5 empty] | 0 | 0% | [5 empty] | 0 | 0% | [5 empty] | 0 | 0% | [5 empty] | 0 | 0% | [5 empty] | 0 | 0% | [5 empty] | 0 | 0% | [5 empty] | 0 | 0% | [5 empty] | 0 | 0% | [5 empty] | 0 | 0% | [5 empty] | 0 | 0% | [5 empty] | 0 | 0% | [5 empty] | 0 | 0% | [5 empty] | 0 | 0% | [5 empty] | 0 | 0% | [5 empty] | 0 | 0% | [5 empty] | 0 | 100% | 0 | 0% | 0
25.11.02 | 39.02.016 | CDHU-182 | Cabo De Cobre De 2,5 Mm², Isolamento 750 V - Isolação Em Pvc 70°C | m | 1200 |  | 0 | #DIV/0! | 100% | 0% | [5 empty] | 0 | 0% | [5 empty] | 0 | 0% | [5 empty] | 0 | 0% | [5 empty] | 0 | 0% | [5 empty] | 0 | 0% | [5 empty] | 0 | 0% | [5 empty] | 0 | 0% | [5 empty] | 0 | 0% | [5 empty] | 0 | 0% | [5 empty] | 0 | 0% | [5 empty] | 0 | 0% | [5 empty] | 0 | 0% | [5 empty] | 0 | 0% | [5 empty] | 0 | 0% | [5 empty] | 0 | 0% | [5 empty] | 0 | 0% | [5 empty] | 0 | 0% | [5 empty] | 0 | 100% | 0 | 0% | 0
25.11.03 | 39.02.020 | CDHU-182 | Cabo De Cobre De 4 Mm², Isolamento 750 V - Isolação Em Pvc 70°C | m | 170 |  | 0 | #DIV/0! | 100% | 0% | [5 empty] | 0 | 0% | [5 empty] | 0 | 0% | [5 empty] | 0 | 0% | [5 empty] | 0 | 0% | [5 empty] | 0 | 0% | [5 empty] | 0 | 0% | [5 empty] | 0 | 0% | [5 empty] | 0 | 0% | [5 empty] | 0 | 0% | [5 empty] | 0 | 0% | [5 empty] | 0 | 0% | [5 empty] | 0 | 0% | [5 empty] | 0 | 0% | [5 empty] | 0 | 0% | [5 empty] | 0 | 0% | [5 empty] | 0 | 0% | [5 empty] | 0 | 0% | [5 empty] | 0 | 100% | 0 | 0% | 0
25.12 |  |  | ELETRODUTOS, CONEXÕES, TOMADAS E DISJUNTORES | 0 |  |  |  | #DIV/0! | 100% | [126 empty] | 100% | 0 | 0% | 0
25.12.01 | 38.19.030 | CDHU-182 | Eletroduto De Pvc Corrugado Flexível Leve, Diâmetro Externo De 25 Mm | m | 43 |  | 0 | #DIV/0! | 100% | 0% | [5 empty] | 0 | 0% | [5 empty] | 0 | 0% | [5 empty] | 0 | 0% | [5 empty] | 0 | 0% | [5 empty] | 0 | 0% | [5 empty] | 0 | 0% | [5 empty] | 0 | 0% | [5 empty] | 0 | 0% | [5 empty] | 0 | 0% | [5 empty] | 0 | 0% | [5 empty] | 0 | 0% | [5 empty] | 0 | 0% | [5 empty] | 0 | 0% | [5 empty] | 0 | 0% | [5 empty] | 0 | 0% | [5 empty] | 0 | 0% | [5 empty] | 0 | 0% | [5 empty] | 0 | 100% | 0 | 0% | 0
25.12.02 | 40.02.620 | CDHU-182 | Caixa De Passagem Em Alumínio Fundido À Prova De Tempo, 300 X 300 Mm | un | 3 |  | 0 | #DIV/0! | 100% | 0% | [5 empty] | 0 | 0% | [5 empty] | 0 | 0% | [5 empty] | 0 | 0% | [5 empty] | 0 | 0% | [5 empty] | 0 | 0% | [5 empty] | 0 | 0% | [5 empty] | 0 | 0% | [5 empty] | 0 | 0% | [5 empty] | 0 | 0% | [5 empty] | 0 | 0% | [5 empty] | 0 | 0% | [5 empty] | 0 | 0% | [5 empty] | 0 | 0% | [5 empty] | 0 | 0% | [5 empty] | 0 | 0% | [5 empty] | 0 | 0% | [5 empty] | 0 | 0% | [5 empty] | 0 | 100% | 0 | 0% | 0
25.12.03 | 38.04.040 | CDHU-182 | Eletroduto Galvanizado Conforme Nbr13057 - 3/4´ Com Acessórios | m | 346.9 |  | 0 | #DIV/0! | 100% | 0% | [5 empty] | 0 | 0% | [5 empty] | 0 | 0% | [5 empty] | 0 | 0% | [5 empty] | 0 | 0% | [5 empty] | 0 | 0% | [5 empty] | 0 | 0% | [5 empty] | 0 | 0% | [5 empty] | 0 | 0% | [5 empty] | 0 | 0% | [5 empty] | 0 | 0% | [5 empty] | 0 | 0% | [5 empty] | 0 | 0% | [5 empty] | 0 | 0% | [5 empty] | 0 | 0% | [5 empty] | 0 | 0% | [5 empty] | 0 | 0% | [5 empty] | 0 | 0% | [5 empty] | 0 | 100% | 0 | 0% | 0
25.12.04 | 40.06.040 | CDHU-182 | Condulete Metálico De 3/4´ | cj | 70 |  | 0 | #DIV/0! | 100% | 0% | [5 empty] | 0 | 0% | [5 empty] | 0 | 0% | [5 empty] | 0 | 0% | [5 empty] | 0 | 0% | [5 empty] | 0 | 0% | [5 empty] | 0 | 0% | [5 empty] | 0 | 0% | [5 empty] | 0 | 0% | [5 empty] | 0 | 0% | [5 empty] | 0 | 0% | [5 empty] | 0 | 0% | [5 empty] | 0 | 0% | [5 empty] | 0 | 0% | [5 empty] | 0 | 0% | [5 empty] | 0 | 0% | [5 empty] | 0 | 0% | [5 empty] | 0 | 0% | [5 empty] | 0 | 100% | 0 | 0% | 0
25.12.05 | 36.20.060 | CDHU-182 | Braçadeira Para Fixação De Eletroduto, Até 4´ | un | 174 |  | 0 | #DIV/0! | 100% | 0% | [5 empty] | 0 | 0% | [5 empty] | 0 | 0% | [5 empty] | 0 | 0% | [5 empty] | 0 | 0% | [5 empty] | 0 | 0% | [5 empty] | 0 | 0% | [5 empty] | 0 | 0% | [5 empty] | 0 | 0% | [5 empty] | 0 | 0% | [5 empty] | 0 | 0% | [5 empty] | 0 | 0% | [5 empty] | 0 | 0% | [5 empty] | 0 | 0% | [5 empty] | 0 | 0% | [5 empty] | 0 | 0% | [5 empty] | 0 | 0% | [5 empty] | 0 | 0% | [5 empty] | 0 | 100% | 0 | 0% | 0
25.12.06 | 40.04.450 | CDHU-182 | Tomada 2P+T De 10 A - 250 V, Completa | cj | 15 |  | 0 | #DIV/0! | 100% | 0% | [5 empty] | 0 | 0% | [5 empty] | 0 | 0% | [5 empty] | 0 | 0% | [5 empty] | 0 | 0% | [5 empty] | 0 | 0% | [5 empty] | 0 | 0% | [5 empty] | 0 | 0% | [5 empty] | 0 | 0% | [5 empty] | 0 | 0% | [5 empty] | 0 | 0% | [5 empty] | 0 | 0% | [5 empty] | 0 | 0% | [5 empty] | 0 | 0% | [5 empty] | 0 | 0% | [5 empty] | 0 | 0% | [5 empty] | 0 | 0% | [5 empty] | 0 | 0% | [5 empty] | 0 | 100% | 0 | 0% | 0
25.12.07 | 37.13.600 | CDHU-182 | Disjuntor Termomagnético, Unipolar 127/220 V, Corrente De 10 A Até 30 A | un | 3 |  | 0 | #DIV/0! | 100% | 0% | [5 empty] | 0 | 0% | [5 empty] | 0 | 0% | [5 empty] | 0 | 0% | [5 empty] | 0 | 0% | [5 empty] | 0 | 0% | [5 empty] | 0 | 0% | [5 empty] | 0 | 0% | [5 empty] | 0 | 0% | [5 empty] | 0 | 0% | [5 empty] | 0 | 0% | [5 empty] | 0 | 0% | [5 empty] | 0 | 0% | [5 empty] | 0 | 0% | [5 empty] | 0 | 0% | [5 empty] | 0 | 0% | [5 empty] | 0 | 0% | [5 empty] | 0 | 0% | [5 empty] | 0 | 100% | 0 | 0% | 0
25.13 |  |  | CONJUNTO MOTOR-BOMBA E PAINEL DE ACIONAMENTO | 0 |  |  |  | #DIV/0! | 100% | [126 empty] | 100% | 0 | 0% | 0
25.13.01 | 43.10.490 | CDHU-182 | Conjunto Motor-Bomba (Centrífuga) 5 Cv, Multiestágio, Hman= 25 A 50 Mca, Q= 21,0 A 13,3 M³/H | un | 1 |  | 0 | #DIV/0! | 100% | 0% | [5 empty] | 0 | 0% | [5 empty] | 0 | 0% | [5 empty] | 0 | 0% | [5 empty] | 0 | 0% | [5 empty] | 0 | 0% | [5 empty] | 0 | 0% | [5 empty] | 0 | 0% | [5 empty] | 0 | 0% | [5 empty] | 0 | 0% | [5 empty] | 0 | 0% | [5 empty] | 0 | 0% | [5 empty] | 0 | 0% | [5 empty] | 0 | 0% | [5 empty] | 0 | 0% | [5 empty] | 0 | 0% | [5 empty] | 0 | 0% | [5 empty] | 0 | 0% | [5 empty] | 0 | 100% | 0 | 0% | 0
25.13.02 | 40.10.110 | CDHU-182 | Contator De Potência 50 A - 2Na+2Nf | un | 1 |  | 0 | #DIV/0! | 100% | 0% | [5 empty] | 0 | 0% | [5 empty] | 0 | 0% | [5 empty] | 0 | 0% | [5 empty] | 0 | 0% | [5 empty] | 0 | 0% | [5 empty] | 0 | 0% | [5 empty] | 0 | 0% | [5 empty] | 0 | 0% | [5 empty] | 0 | 0% | [5 empty] | 0 | 0% | [5 empty] | 0 | 0% | [5 empty] | 0 | 0% | [5 empty] | 0 | 0% | [5 empty] | 0 | 0% | [5 empty] | 0 | 0% | [5 empty] | 0 | 0% | [5 empty] | 0 | 0% | [5 empty] | 0 | 100% | 0 | 0% | 0
25.13.03 | 37.13.650 | CDHU-182 | Disjuntor Termomagnético, Tripolar 220/380 V, Corrente De 10 A Até 50 A | un | 1 |  | 0 | #DIV/0! | 100% | 0% | [5 empty] | 0 | 0% | [5 empty] | 0 | 0% | [5 empty] | 0 | 0% | [5 empty] | 0 | 0% | [5 empty] | 0 | 0% | [5 empty] | 0 | 0% | [5 empty] | 0 | 0% | [5 empty] | 0 | 0% | [5 empty] | 0 | 0% | [5 empty] | 0 | 0% | [5 empty] | 0 | 0% | [5 empty] | 0 | 0% | [5 empty] | 0 | 0% | [5 empty] | 0 | 0% | [5 empty] | 0 | 0% | [5 empty] | 0 | 0% | [5 empty] | 0 | 0% | [5 empty] | 0 | 100% | 0 | 0% | 0
25.13.04 | 37.13.600 | CDHU-182 | Disjuntor Termomagnético, Unipolar 127/220 V, Corrente De 10 A Até 30 A | un | 1 |  | 0 | #DIV/0! | 100% | 0% | [5 empty] | 0 | 0% | [5 empty] | 0 | 0% | [5 empty] | 0 | 0% | [5 empty] | 0 | 0% | [5 empty] | 0 | 0% | [5 empty] | 0 | 0% | [5 empty] | 0 | 0% | [5 empty] | 0 | 0% | [5 empty] | 0 | 0% | [5 empty] | 0 | 0% | [5 empty] | 0 | 0% | [5 empty] | 0 | 0% | [5 empty] | 0 | 0% | [5 empty] | 0 | 0% | [5 empty] | 0 | 0% | [5 empty] | 0 | 0% | [5 empty] | 0 | 0% | [5 empty] | 0 | 100% | 0 | 0% | 0
25.13.05 | 40.20.100 | CDHU-182 | Botoeira De Comando Liga-Desliga, Sem Sinalização | un | 1 |  | 0 | #DIV/0! | 100% | 0% | [5 empty] | 0 | 0% | [5 empty] | 0 | 0% | [5 empty] | 0 | 0% | [5 empty] | 0 | 0% | [5 empty] | 0 | 0% | [5 empty] | 0 | 0% | [5 empty] | 0 | 0% | [5 empty] | 0 | 0% | [5 empty] | 0 | 0% | [5 empty] | 0 | 0% | [5 empty] | 0 | 0% | [5 empty] | 0 | 0% | [5 empty] | 0 | 0% | [5 empty] | 0 | 0% | [5 empty] | 0 | 0% | [5 empty] | 0 | 0% | [5 empty] | 0 | 0% | [5 empty] | 0 | 100% | 0 | 0% | 0
25.13.06 | 40.20.110 | CDHU-182 | Alarme Sonoro Bitonal 220 V Para Painel De Comando | un | 1 |  | 0 | #DIV/0! | 100% | 0% | [5 empty] | 0 | 0% | [5 empty] | 0 | 0% | [5 empty] | 0 | 0% | [5 empty] | 0 | 0% | [5 empty] | 0 | 0% | [5 empty] | 0 | 0% | [5 empty] | 0 | 0% | [5 empty] | 0 | 0% | [5 empty] | 0 | 0% | [5 empty] | 0 | 0% | [5 empty] | 0 | 0% | [5 empty] | 0 | 0% | [5 empty] | 0 | 0% | [5 empty] | 0 | 0% | [5 empty] | 0 | 0% | [5 empty] | 0 | 0% | [5 empty] | 0 | 0% | [5 empty] | 0 | 100% | 0 | 0% | 0
25.13.07 | 37.06.014 | CDHU-182 | Painel Autoportante Em Chapa De Aço, Com Proteção Mínima Ip 54 - Sem Componentes | un | 1 |  | 0 | #DIV/0! | 100% | 0% | [5 empty] | 0 | 0% | [5 empty] | 0 | 0% | [5 empty] | 0 | 0% | [5 empty] | 0 | 0% | [5 empty] | 0 | 0% | [5 empty] | 0 | 0% | [5 empty] | 0 | 0% | [5 empty] | 0 | 0% | [5 empty] | 0 | 0% | [5 empty] | 0 | 0% | [5 empty] | 0 | 0% | [5 empty] | 0 | 0% | [5 empty] | 0 | 0% | [5 empty] | 0 | 0% | [5 empty] | 0 | 0% | [5 empty] | 0 | 0% | [5 empty] | 0 | 0% | [5 empty] | 0 | 100% | 0 | 0% | 0
25.14 |  |  | LIMPEZA GERAL DA OBRA | 0 |  |  |  | #DIV/0! | 100% | [126 empty] | 100% | 0 | 0% | 0
25.14.01 | 55.01.020 | CDHU-182 | Limpeza Final Da Obra | m2 | 100 |  | 0 | #DIV/0! | 100% | 0% | [5 empty] | 0 | 0% | [5 empty] | 0 | 0% | [5 empty] | 0 | 0% | [5 empty] | 0 | 0% | [5 empty] | 0 | 0% | [5 empty] | 0 | 0% | [5 empty] | 0 | 0% | [5 empty] | 0 | 0% | [5 empty] | 0 | 0% | [5 empty] | 0 | 0% | [5 empty] | 0 | 0% | [5 empty] | 0 | 0% | [5 empty] | 0 | 0% | [5 empty] | 0 | 0% | [5 empty] | 0 | 0% | [5 empty] | 0 | 0% | [5 empty] | 0 | 0% | [5 empty] | 0 | 100% | 0 | 0% | 0
25.15 |  |  | PROJETO 'AS BUILT' COMO TERMINADO | 0 |  |  |  | #DIV/0! | 100% | [126 empty] | 100% | 0 | 0% | 0
25.15.01 | 01.17.031 | CDHU-182 | Projeto Executivo De Arquitetura Em Formato A1 - As Built | un | 1 |  | 0 | #DIV/0! | 100% | 0% | [5 empty] | 0 | 0% | [5 empty] | 0 | 0% | [5 empty] | 0 | 0% | [5 empty] | 0 | 0% | [5 empty] | 0 | 0% | [5 empty] | 0 | 0% | [5 empty] | 0 | 0% | [5 empty] | 0 | 0% | [5 empty] | 0 | 0% | [5 empty] | 0 | 0% | [5 empty] | 0 | 0% | [5 empty] | 0 | 0% | [5 empty] | 0 | 0% | [5 empty] | 0 | 0% | [5 empty] | 0 | 0% | [5 empty] | 0 | 0% | [5 empty] | 0 | 0% | [5 empty] | 0 | 100% | 0 | 0% | 0
25.16 |  |  | PEDIDO DE VISTORIA NO SISTEMA VIA FÁCIL, TREINAMENTOS, LAUDOS E MEDIÇÕES | 0 |  |  |  | #DIV/0! | 100% | [126 empty] | 100% | 0 | 0% | 0
25.16.01 | 200536 | Siurb (Edif)-Jan/21 | Serviços Técnicos Profissionais Para Obtenção Do Avcb Junto Ao Corpo De Bombeiros Para Edificações Até 2000 M2 | gl | 1 |  | 0 | #DIV/0! | 100% | 0% | [5 empty] | 0 | 0% | [5 empty] | 0 | 0% | [5 empty] | 0 | 0% | [5 empty] | 0 | 0% | [5 empty] | 0 | 0% | [5 empty] | 0 | 0% | [5 empty] | 0 | 0% | [5 empty] | 0 | 0% | [5 empty] | 0 | 0% | [5 empty] | 0 | 0% | [5 empty] | 0 | 0% | [5 empty] | 0 | 0% | [5 empty] | 0 | 0% | [5 empty] | 0 | 0% | [5 empty] | 0 | 0% | [5 empty] | 0 | 0% | [5 empty] | 0 | 0% | [5 empty] | 0 | 100% | 0 | 0% | 0
25.16.02 | 09.13.035 | FDE-Julho/21 | Relatorio De Inspeçao E Mediçao Com Laudo Tecnico Do Sistema De Proteçao Contra Descargas Atmosfericas Conforme Nbr 5419 | un | 1 |  | 0 | #DIV/0! | 100% | 0% | [5 empty] | 0 | 0% | [5 empty] | 0 | 0% | [5 empty] | 0 | 0% | [5 empty] | 0 | 0% | [5 empty] | 0 | 0% | [5 empty] | 0 | 0% | [5 empty] | 0 | 0% | [5 empty] | 0 | 0% | [5 empty] | 0 | 0% | [5 empty] | 0 | 0% | [5 empty] | 0 | 0% | [5 empty] | 0 | 0% | [5 empty] | 0 | 0% | [5 empty] | 0 | 0% | [5 empty] | 0 | 0% | [5 empty] | 0 | 0% | [5 empty] | 0 | 0% | [5 empty] | 0 | 100% | 0 | 0% | 0
25.16.03 | 08.80.040 | FDE-Julho/21 | Laudo Com Teste De Estanqueidade Em Instal.De Redes De Distrib.De Gás Combust.Nbr 15526/07 | un | 1 |  | 0 | #DIV/0! | 100% | 0% | [5 empty] | 0 | 0% | [5 empty] | 0 | 0% | [5 empty] | 0 | 0% | [5 empty] | 0 | 0% | [5 empty] | 0 | 0% | [5 empty] | 0 | 0% | [5 empty] | 0 | 0% | [5 empty] | 0 | 0% | [5 empty] | 0 | 0% | [5 empty] | 0 | 0% | [5 empty] | 0 | 0% | [5 empty] | 0 | 0% | [5 empty] | 0 | 0% | [5 empty] | 0 | 0% | [5 empty] | 0 | 0% | [5 empty] | 0 | 0% | [5 empty] | 0 | 0% | [5 empty] | 0 | 100% | 0 | 0% | 0
26 |  |  | CEMEB JOÃO GUIMARÃES ROSA | 0 |  |  |  | #DIV/0! | #DIV/0! | #DIV/0! | #DIV/0! | #DIV/0! | #DIV/0! | #DIV/0! | #DIV/0! | 0 | #DIV/0! | #DIV/0! | #DIV/0! | #DIV/0! | #DIV/0! | #DIV/0! | 0 | #DIV/0! | #DIV/0! | #DIV/0! | #DIV/0! | #DIV/0! | #DIV/0! | 0 | #DIV/0! | #DIV/0! | #DIV/0! | #DIV/0! | #DIV/0! | #DIV/0! | 0 | #DIV/0! | #DIV/0! | #DIV/0! | #DIV/0! | #DIV/0! | #DIV/0! | 0 | #DIV/0! | #DIV/0! | #DIV/0! | #DIV/0! | #DIV/0! | #DIV/0! | 0 | #DIV/0! | #DIV/0! | #DIV/0! | #DIV/0! | #DIV/0! | #DIV/0! | 0 | #DIV/0! | #DIV/0! | #DIV/0! | #DIV/0! | #DIV/0! | #DIV/0! | 0 | #DIV/0! | #DIV/0! | #DIV/0! | #DIV/0! | #DIV/0! | #DIV/0! | 0 | #DIV/0! | #DIV/0! | #DIV/0! | #DIV/0! | #DIV/0! | #DIV/0! | 0 | #DIV/0! | #DIV/0! | #DIV/0! | #DIV/0! | #DIV/0! | #DIV/0! | 0 | #DIV/0! | #DIV/0! | #DIV/0! | #DIV/0! | #DIV/0! | #DIV/0! | 0 | #DIV/0! | #DIV/0! | #DIV/0! | #DIV/0! | #DIV/0! | #DIV/0! | 0 | #DIV/0! | #DIV/0! | #DIV/0! | #DIV/0! | #DIV/0! | #DIV/0! | 0 | #DIV/0! | #DIV/0! | #DIV/0! | #DIV/0! | #DIV/0! | #DIV/0! | 0 | #DIV/0! | #DIV/0! | #DIV/0! | #DIV/0! | #DIV/0! | #DIV/0! | 0 | #DIV/0! | #DIV/0! | #DIV/0! | #DIV/0! | #DIV/0! | #DIV/0! | 0 | #DIV/0! | #DIV/0! | #DIV/0! | #DIV/0! | #DIV/0! | #DIV/0! | 0 | #DIV/0! | 0 | #DIV/0! | 0
26.01 |  |  | MOBILIZAÇÕES EM GERAL | 0 |  |  |  | #DIV/0! | 0% | [128 empty] | 0% | 0
26.01.01 | 02.02.150 | CDHU-182 | Locação De Container Tipo Depósito - Área Mínima De 13,80 M² | unmes | 3 |  | 0 | #DIV/0! | 100% | 0% | [5 empty] | 0 | 0% | [5 empty] | 0 | 0% | [5 empty] | 0 | 0% | [5 empty] | 0 | 0% | [5 empty] | 0 | 0% | [5 empty] | 0 | 0% | [5 empty] | 0 | 0% | [5 empty] | 0 | 0% | [5 empty] | 0 | 0% | [5 empty] | 0 | 0% | [5 empty] | 0 | 0% | [5 empty] | 0 | 0% | [5 empty] | 0 | 0% | [5 empty] | 0 | 0% | [5 empty] | 0 | 0% | [5 empty] | 0 | 0% | [5 empty] | 0 | 0% | [5 empty] | 0 | 100% | 0 | 0% | 0
26.01.02 | 02.08.050 | CDHU-182 | Placa Em Lona Com Impressão Digital E Estrutura Em Madeira | m2 | 6 |  | 0 | #DIV/0! | 100% | 0% | [5 empty] | 0 | 0% | [5 empty] | 0 | 0% | [5 empty] | 0 | 0% | [5 empty] | 0 | 0% | [5 empty] | 0 | 0% | [5 empty] | 0 | 0% | [5 empty] | 0 | 0% | [5 empty] | 0 | 0% | [5 empty] | 0 | 0% | [5 empty] | 0 | 0% | [5 empty] | 0 | 0% | [5 empty] | 0 | 0% | [5 empty] | 0 | 0% | [5 empty] | 0 | 0% | [5 empty] | 0 | 0% | [5 empty] | 0 | 0% | [5 empty] | 0 | 0% | [5 empty] | 0 | 100% | 0 | 0% | 0
26.02 |  |  | QUEBRAS DE PISOS E CONTRAPISOS E ABERTURAS DE VALAS | 0 |  |  |  | #DIV/0! | 100% | [126 empty] | 100% | 0 | 0% | 0
26.02.01 | 03.01.020 | CDHU-182 | Demolição Manual De Concreto Simples | m3 | 0.51 |  | 0 | #DIV/0! | 100% | 0% | [5 empty] | 0 | 0% | [5 empty] | 0 | 0% | [5 empty] | 0 | 0% | [5 empty] | 0 | 0% | [5 empty] | 0 | 0% | [5 empty] | 0 | 0% | [5 empty] | 0 | 0% | [5 empty] | 0 | 0% | [5 empty] | 0 | 0% | [5 empty] | 0 | 0% | [5 empty] | 0 | 0% | [5 empty] | 0 | 0% | [5 empty] | 0 | 0% | [5 empty] | 0 | 0% | [5 empty] | 0 | 0% | [5 empty] | 0 | 0% | [5 empty] | 0 | 0% | [5 empty] | 0 | 100% | 0 | 0% | 0
26.02.02 | 06.02.020 | CDHU-182 | Escavação Manual Em Solo De 1ª E 2ª Categoria Em Vala Ou Cava Até 1,5 M | m3 | 14.25 |  | 0 | #DIV/0! | 100% | 0% | [5 empty] | 0 | 0% | [5 empty] | 0 | 0% | [5 empty] | 0 | 0% | [5 empty] | 0 | 0% | [5 empty] | 0 | 0% | [5 empty] | 0 | 0% | [5 empty] | 0 | 0% | [5 empty] | 0 | 0% | [5 empty] | 0 | 0% | [5 empty] | 0 | 0% | [5 empty] | 0 | 0% | [5 empty] | 0 | 0% | [5 empty] | 0 | 0% | [5 empty] | 0 | 0% | [5 empty] | 0 | 0% | [5 empty] | 0 | 0% | [5 empty] | 0 | 0% | [5 empty] | 0 | 100% | 0 | 0% | 0
26.03 |  |  | RETIRADAS DE ENTULHOS | 0 |  |  |  | #DIV/0! | [127 empty] | 100% | 0 | 0% | 0
26.03.01 | 05.07.040 | CDHU-182 | Remoção De Entulho Separado De Obra Com Caçamba Metálica - Terra, Alvenaria, Concreto, Argamassa, Madeira, Papel, Plástico Ou Metal | m3 | 4.09 |  | 0 | #DIV/0! | 100% | 0% | [5 empty] | 0 | 0% | [5 empty] | 0 | 0% | [5 empty] | 0 | 0% | [5 empty] | 0 | 0% | [5 empty] | 0 | 0% | [5 empty] | 0 | 0% | [5 empty] | 0 | 0% | [5 empty] | 0 | 0% | [5 empty] | 0 | 0% | [5 empty] | 0 | 0% | [5 empty] | 0 | 0% | [5 empty] | 0 | 0% | [5 empty] | 0 | 0% | [5 empty] | 0 | 0% | [5 empty] | 0 | 0% | [5 empty] | 0 | 0% | [5 empty] | 0 | 0% | [5 empty] | 0 | 100% | 0 | 0% | 0
26.04 |  |  | RECOMPOSIÇÕES DE VALAS E PISOS | 0 |  |  |  | #DIV/0! | 100% | [126 empty] | 100% | 0 | 0% | 0
26.04.01 | 06.11.040 | CDHU-182 | Reaterro Manual Apiloado Sem Controle De Compactação | m3 | 12.14 |  | 0 | #DIV/0! | 100% | 0% | [5 empty] | 0 | 0% | [5 empty] | 0 | 0% | [5 empty] | 0 | 0% | [5 empty] | 0 | 0% | [5 empty] | 0 | 0% | [5 empty] | 0 | 0% | [5 empty] | 0 | 0% | [5 empty] | 0 | 0% | [5 empty] | 0 | 0% | [5 empty] | 0 | 0% | [5 empty] | 0 | 0% | [5 empty] | 0 | 0% | [5 empty] | 0 | 0% | [5 empty] | 0 | 0% | [5 empty] | 0 | 0% | [5 empty] | 0 | 0% | [5 empty] | 0 | 0% | [5 empty] | 0 | 100% | 0 | 0% | 0
26.04.02 | 17.05.070 | CDHU-182 | Piso Com Requadro Em Concreto Simples Com Controle De Fck= 20 Mpa | m3 | 0.51 |  | 0 | #DIV/0! | 100% | 0% | [5 empty] | 0 | 0% | [5 empty] | 0 | 0% | [5 empty] | 0 | 0% | [5 empty] | 0 | 0% | [5 empty] | 0 | 0% | [5 empty] | 0 | 0% | [5 empty] | 0 | 0% | [5 empty] | 0 | 0% | [5 empty] | 0 | 0% | [5 empty] | 0 | 0% | [5 empty] | 0 | 0% | [5 empty] | 0 | 0% | [5 empty] | 0 | 0% | [5 empty] | 0 | 0% | [5 empty] | 0 | 0% | [5 empty] | 0 | 0% | [5 empty] | 0 | 0% | [5 empty] | 0 | 100% | 0 | 0% | 0
26.04.03 | 34.02.020 | CDHU-182 | Plantio De Grama Batatais Em Placas (Praças E Áreas Abertas) | m2 | 7.68 |  | 0 | #DIV/0! | 100% | 0% | [5 empty] | 0 | 0% | [5 empty] | 0 | 0% | [5 empty] | 0 | 0% | [5 empty] | 0 | 0% | [5 empty] | 0 | 0% | [5 empty] | 0 | 0% | [5 empty] | 0 | 0% | [5 empty] | 0 | 0% | [5 empty] | 0 | 0% | [5 empty] | 0 | 0% | [5 empty] | 0 | 0% | [5 empty] | 0 | 0% | [5 empty] | 0 | 0% | [5 empty] | 0 | 0% | [5 empty] | 0 | 0% | [5 empty] | 0 | 0% | [5 empty] | 0 | 0% | [5 empty] | 0 | 100% | 0 | 0% | 0
26.05 |  |  | ENVELOPAMENTOS DE TUBOS DE AÇO GALVANIZADO | 0 |  |  |  | #DIV/0! | 100% | [126 empty] | 100% | 0 | 0% | 0
26.05.01 | 11.18.040 | CDHU-182 | Lastro De Pedra Britada | m3 | 0.53 |  | 0 | #DIV/0! | 100% | 0% | [5 empty] | 0 | 0% | [5 empty] | 0 | 0% | [5 empty] | 0 | 0% | [5 empty] | 0 | 0% | [5 empty] | 0 | 0% | [5 empty] | 0 | 0% | [5 empty] | 0 | 0% | [5 empty] | 0 | 0% | [5 empty] | 0 | 0% | [5 empty] | 0 | 0% | [5 empty] | 0 | 0% | [5 empty] | 0 | 0% | [5 empty] | 0 | 0% | [5 empty] | 0 | 0% | [5 empty] | 0 | 0% | [5 empty] | 0 | 0% | [5 empty] | 0 | 0% | [5 empty] | 0 | 100% | 0 | 0% | 0
26.05.02 | 09.01.020 | CDHU-182 | Forma Em Madeira Comum Para Fundação | m2 | 21.37 |  | 0 | #DIV/0! | 100% | 0% | [5 empty] | 0 | 0% | [5 empty] | 0 | 0% | [5 empty] | 0 | 0% | [5 empty] | 0 | 0% | [5 empty] | 0 | 0% | [5 empty] | 0 | 0% | [5 empty] | 0 | 0% | [5 empty] | 0 | 0% | [5 empty] | 0 | 0% | [5 empty] | 0 | 0% | [5 empty] | 0 | 0% | [5 empty] | 0 | 0% | [5 empty] | 0 | 0% | [5 empty] | 0 | 0% | [5 empty] | 0 | 0% | [5 empty] | 0 | 0% | [5 empty] | 0 | 0% | [5 empty] | 0 | 100% | 0 | 0% | 0
26.05.03 | 32.10.070 | CDHU-182 | Proteção Anticorrosiva, A Base De Resina Epóxi Com Alcatrão, Para Ramais Sob A Terra, Com Dn Acima De 2´ Até 3´ | m | 71.23 |  | 0 | #DIV/0! | 100% | 0% | [5 empty] | 0 | 0% | [5 empty] | 0 | 0% | [5 empty] | 0 | 0% | [5 empty] | 0 | 0% | [5 empty] | 0 | 0% | [5 empty] | 0 | 0% | [5 empty] | 0 | 0% | [5 empty] | 0 | 0% | [5 empty] | 0 | 0% | [5 empty] | 0 | 0% | [5 empty] | 0 | 0% | [5 empty] | 0 | 0% | [5 empty] | 0 | 0% | [5 empty] | 0 | 0% | [5 empty] | 0 | 0% | [5 empty] | 0 | 0% | [5 empty] | 0 | 0% | [5 empty] | 0 | 100% | 0 | 0% | 0
26.05.04 | 11.01.130 | CDHU-182 | Concreto Usinado, Fck = 25 Mpa | m3 | 3.21 |  | 0 | #DIV/0! | 100% | 0% | [5 empty] | 0 | 0% | [5 empty] | 0 | 0% | [5 empty] | 0 | 0% | [5 empty] | 0 | 0% | [5 empty] | 0 | 0% | [5 empty] | 0 | 0% | [5 empty] | 0 | 0% | [5 empty] | 0 | 0% | [5 empty] | 0 | 0% | [5 empty] | 0 | 0% | [5 empty] | 0 | 0% | [5 empty] | 0 | 0% | [5 empty] | 0 | 0% | [5 empty] | 0 | 0% | [5 empty] | 0 | 0% | [5 empty] | 0 | 0% | [5 empty] | 0 | 0% | [5 empty] | 0 | 100% | 0 | 0% | 0
26.06 |  |  | ABRIGO DO CONJUNTO MOTO BOMBA | 0 |  |  |  | #DIV/0! | 100% | [126 empty] | 100% | 0 | 0% | 0
26.06.01 | 02.09.030 | CDHU-182 | Limpeza Manual Do Terreno, Inclusive Troncos Até 5 Cm De Diâmetro, Com Caminhão À Disposição Dentro Da Obra, Até O Raio De 1 Km | m2 | 0.93 |  | 0 | #DIV/0! | 100% | 0% | [5 empty] | 0 | 0% | [5 empty] | 0 | 0% | [5 empty] | 0 | 0% | [5 empty] | 0 | 0% | [5 empty] | 0 | 0% | [5 empty] | 0 | 0% | [5 empty] | 0 | 0% | [5 empty] | 0 | 0% | [5 empty] | 0 | 0% | [5 empty] | 0 | 0% | [5 empty] | 0 | 0% | [5 empty] | 0 | 0% | [5 empty] | 0 | 0% | [5 empty] | 0 | 0% | [5 empty] | 0 | 0% | [5 empty] | 0 | 0% | [5 empty] | 0 | 0% | [5 empty] | 0 | 100% | 0 | 0% | 0
26.06.02 | 09.01.020 | CDHU-182 | Forma Em Madeira Comum Para Fundação | m2 | 1.11 |  | 0 | #DIV/0! | 100% | 0% | [5 empty] | 0 | 0% | [5 empty] | 0 | 0% | [5 empty] | 0 | 0% | [5 empty] | 0 | 0% | [5 empty] | 0 | 0% | [5 empty] | 0 | 0% | [5 empty] | 0 | 0% | [5 empty] | 0 | 0% | [5 empty] | 0 | 0% | [5 empty] | 0 | 0% | [5 empty] | 0 | 0% | [5 empty] | 0 | 0% | [5 empty] | 0 | 0% | [5 empty] | 0 | 0% | [5 empty] | 0 | 0% | [5 empty] | 0 | 0% | [5 empty] | 0 | 0% | [5 empty] | 0 | 100% | 0 | 0% | 0
26.06.03 | 10.01.040 | CDHU-182 | Armadura Em Barra De Aço Ca-50 (A Ou B) Fyk = 500 Mpa | kg | 15.6 |  | 0 | #DIV/0! | 100% | 0% | [5 empty] | 0 | 0% | [5 empty] | 0 | 0% | [5 empty] | 0 | 0% | [5 empty] | 0 | 0% | [5 empty] | 0 | 0% | [5 empty] | 0 | 0% | [5 empty] | 0 | 0% | [5 empty] | 0 | 0% | [5 empty] | 0 | 0% | [5 empty] | 0 | 0% | [5 empty] | 0 | 0% | [5 empty] | 0 | 0% | [5 empty] | 0 | 0% | [5 empty] | 0 | 0% | [5 empty] | 0 | 0% | [5 empty] | 0 | 0% | [5 empty] | 0 | 0% | [5 empty] | 0 | 100% | 0 | 0% | 0
26.06.04 | 10.01.060 | CDHU-182 | Armadura Em Barra De Aço Ca-60 (A Ou B) Fyk = 600 Mpa | kg | 3.91 |  | 0 | #DIV/0! | 100% | 0% | [5 empty] | 0 | 0% | [5 empty] | 0 | 0% | [5 empty] | 0 | 0% | [5 empty] | 0 | 0% | [5 empty] | 0 | 0% | [5 empty] | 0 | 0% | [5 empty] | 0 | 0% | [5 empty] | 0 | 0% | [5 empty] | 0 | 0% | [5 empty] | 0 | 0% | [5 empty] | 0 | 0% | [5 empty] | 0 | 0% | [5 empty] | 0 | 0% | [5 empty] | 0 | 0% | [5 empty] | 0 | 0% | [5 empty] | 0 | 0% | [5 empty] | 0 | 0% | [5 empty] | 0 | 100% | 0 | 0% | 0
26.06.05 | 11.01.130 | CDHU-182 | Concreto Usinado, Fck = 25 Mpa | m3 | 0.23 |  | 0 | #DIV/0! | 100% | 0% | [5 empty] | 0 | 0% | [5 empty] | 0 | 0% | [5 empty] | 0 | 0% | [5 empty] | 0 | 0% | [5 empty] | 0 | 0% | [5 empty] | 0 | 0% | [5 empty] | 0 | 0% | [5 empty] | 0 | 0% | [5 empty] | 0 | 0% | [5 empty] | 0 | 0% | [5 empty] | 0 | 0% | [5 empty] | 0 | 0% | [5 empty] | 0 | 0% | [5 empty] | 0 | 0% | [5 empty] | 0 | 0% | [5 empty] | 0 | 0% | [5 empty] | 0 | 0% | [5 empty] | 0 | 100% | 0 | 0% | 0
26.06.06 | 11.16.060 | CDHU-182 | Lançamento E Adensamento De Concreto Ou Massa Em Estrutura | m3 | 0.08 |  | 0 | #DIV/0! | 100% | 0% | [5 empty] | 0 | 0% | [5 empty] | 0 | 0% | [5 empty] | 0 | 0% | [5 empty] | 0 | 0% | [5 empty] | 0 | 0% | [5 empty] | 0 | 0% | [5 empty] | 0 | 0% | [5 empty] | 0 | 0% | [5 empty] | 0 | 0% | [5 empty] | 0 | 0% | [5 empty] | 0 | 0% | [5 empty] | 0 | 0% | [5 empty] | 0 | 0% | [5 empty] | 0 | 0% | [5 empty] | 0 | 0% | [5 empty] | 0 | 0% | [5 empty] | 0 | 0% | [5 empty] | 0 | 100% | 0 | 0% | 0
26.06.07 | 14.04.210 | CDHU-182 | Alvenaria De Bloco Cerâmico De Vedação, Uso Revestido, De 14 Cm | m2 | 2.11 |  | 0 | #DIV/0! | 100% | 0% | [5 empty] | 0 | 0% | [5 empty] | 0 | 0% | [5 empty] | 0 | 0% | [5 empty] | 0 | 0% | [5 empty] | 0 | 0% | [5 empty] | 0 | 0% | [5 empty] | 0 | 0% | [5 empty] | 0 | 0% | [5 empty] | 0 | 0% | [5 empty] | 0 | 0% | [5 empty] | 0 | 0% | [5 empty] | 0 | 0% | [5 empty] | 0 | 0% | [5 empty] | 0 | 0% | [5 empty] | 0 | 0% | [5 empty] | 0 | 0% | [5 empty] | 0 | 0% | [5 empty] | 0 | 100% | 0 | 0% | 0
26.06.08 | 13.01.130 | CDHU-182 | Laje Pré-Fabricada Mista Vigota Treliçada/Lajota Cerâmica - Lt 12 (8+4) E Capa Com Concreto De 25 Mpa | m2 | 0.85 |  | 0 | #DIV/0! | 100% | 0% | [5 empty] | 0 | 0% | [5 empty] | 0 | 0% | [5 empty] | 0 | 0% | [5 empty] | 0 | 0% | [5 empty] | 0 | 0% | [5 empty] | 0 | 0% | [5 empty] | 0 | 0% | [5 empty] | 0 | 0% | [5 empty] | 0 | 0% | [5 empty] | 0 | 0% | [5 empty] | 0 | 0% | [5 empty] | 0 | 0% | [5 empty] | 0 | 0% | [5 empty] | 0 | 0% | [5 empty] | 0 | 0% | [5 empty] | 0 | 0% | [5 empty] | 0 | 0% | [5 empty] | 0 | 100% | 0 | 0% | 0
26.06.09 | 17.02.120 | CDHU-182 | Emboço Comum | m2 | 6.25 |  | 0 | #DIV/0! | 100% | 0% | [5 empty] | 0 | 0% | [5 empty] | 0 | 0% | [5 empty] | 0 | 0% | [5 empty] | 0 | 0% | [5 empty] | 0 | 0% | [5 empty] | 0 | 0% | [5 empty] | 0 | 0% | [5 empty] | 0 | 0% | [5 empty] | 0 | 0% | [5 empty] | 0 | 0% | [5 empty] | 0 | 0% | [5 empty] | 0 | 0% | [5 empty] | 0 | 0% | [5 empty] | 0 | 0% | [5 empty] | 0 | 0% | [5 empty] | 0 | 0% | [5 empty] | 0 | 0% | [5 empty] | 0 | 100% | 0 | 0% | 0
26.06.10 | 17.02.220 | CDHU-182 | Reboco | m2 | 6.25 |  | 0 | #DIV/0! | 100% | 0% | [5 empty] | 0 | 0% | [5 empty] | 0 | 0% | [5 empty] | 0 | 0% | [5 empty] | 0 | 0% | [5 empty] | 0 | 0% | [5 empty] | 0 | 0% | [5 empty] | 0 | 0% | [5 empty] | 0 | 0% | [5 empty] | 0 | 0% | [5 empty] | 0 | 0% | [5 empty] | 0 | 0% | [5 empty] | 0 | 0% | [5 empty] | 0 | 0% | [5 empty] | 0 | 0% | [5 empty] | 0 | 0% | [5 empty] | 0 | 0% | [5 empty] | 0 | 0% | [5 empty] | 0 | 100% | 0 | 0% | 0
26.06.11 | 33.02.080 | CDHU-182 | Massa Corrida À Base De Resina Acrílica | m2 | 6.25 |  | 0 | #DIV/0! | 100% | 0% | [5 empty] | 0 | 0% | [5 empty] | 0 | 0% | [5 empty] | 0 | 0% | [5 empty] | 0 | 0% | [5 empty] | 0 | 0% | [5 empty] | 0 | 0% | [5 empty] | 0 | 0% | [5 empty] | 0 | 0% | [5 empty] | 0 | 0% | [5 empty] | 0 | 0% | [5 empty] | 0 | 0% | [5 empty] | 0 | 0% | [5 empty] | 0 | 0% | [5 empty] | 0 | 0% | [5 empty] | 0 | 0% | [5 empty] | 0 | 0% | [5 empty] | 0 | 0% | [5 empty] | 0 | 100% | 0 | 0% | 0
26.06.12 | 33.10.020 | CDHU-182 | Tinta Látex Em Massa, Inclusive Preparo | m2 | 6.25 |  | 0 | #DIV/0! | 100% | 0% | [5 empty] | 0 | 0% | [5 empty] | 0 | 0% | [5 empty] | 0 | 0% | [5 empty] | 0 | 0% | [5 empty] | 0 | 0% | [5 empty] | 0 | 0% | [5 empty] | 0 | 0% | [5 empty] | 0 | 0% | [5 empty] | 0 | 0% | [5 empty] | 0 | 0% | [5 empty] | 0 | 0% | [5 empty] | 0 | 0% | [5 empty] | 0 | 0% | [5 empty] | 0 | 0% | [5 empty] | 0 | 0% | [5 empty] | 0 | 0% | [5 empty] | 0 | 0% | [5 empty] | 0 | 100% | 0 | 0% | 0
26.06.13 | 24.02.040 | CDHU-182 | Porta/Portão Tipo Gradil Sob Medida | m2 | 0.61 |  | 0 | #DIV/0! | 100% | 0% | [5 empty] | 0 | 0% | [5 empty] | 0 | 0% | [5 empty] | 0 | 0% | [5 empty] | 0 | 0% | [5 empty] | 0 | 0% | [5 empty] | 0 | 0% | [5 empty] | 0 | 0% | [5 empty] | 0 | 0% | [5 empty] | 0 | 0% | [5 empty] | 0 | 0% | [5 empty] | 0 | 0% | [5 empty] | 0 | 0% | [5 empty] | 0 | 0% | [5 empty] | 0 | 0% | [5 empty] | 0 | 0% | [5 empty] | 0 | 0% | [5 empty] | 0 | 0% | [5 empty] | 0 | 100% | 0 | 0% | 0
26.06.14 | 33.07.102 | CDHU-182 | Esmalte A Base De Água Em Estrutura Metálica | m2 | 1.34 |  | 0 | #DIV/0! | 100% | 0% | [5 empty] | 0 | 0% | [5 empty] | 0 | 0% | [5 empty] | 0 | 0% | [5 empty] | 0 | 0% | [5 empty] | 0 | 0% | [5 empty] | 0 | 0% | [5 empty] | 0 | 0% | [5 empty] | 0 | 0% | [5 empty] | 0 | 0% | [5 empty] | 0 | 0% | [5 empty] | 0 | 0% | [5 empty] | 0 | 0% | [5 empty] | 0 | 0% | [5 empty] | 0 | 0% | [5 empty] | 0 | 0% | [5 empty] | 0 | 0% | [5 empty] | 0 | 0% | [5 empty] | 0 | 100% | 0 | 0% | 0
26.06.15 | 05.07.040 | CDHU-182 | Remoção De Entulho Separado De Obra Com Caçamba Metálica - Terra, Alvenaria, Concreto, Argamassa, Madeira, Papel, Plástico Ou Metal | m3 | 1 |  | 0 | #DIV/0! | 100% | 0% | [5 empty] | 0 | 0% | [5 empty] | 0 | 0% | [5 empty] | 0 | 0% | [5 empty] | 0 | 0% | [5 empty] | 0 | 0% | [5 empty] | 0 | 0% | [5 empty] | 0 | 0% | [5 empty] | 0 | 0% | [5 empty] | 0 | 0% | [5 empty] | 0 | 0% | [5 empty] | 0 | 0% | [5 empty] | 0 | 0% | [5 empty] | 0 | 0% | [5 empty] | 0 | 0% | [5 empty] | 0 | 0% | [5 empty] | 0 | 0% | [5 empty] | 0 | 0% | [5 empty] | 0 | 100% | 0 | 0% | 0
26.07 |  |  | UNIDADES EXTINTORAS DE INCÊNDIO | 0 |  |  |  | #DIV/0! | 100% | [126 empty] | 100% | 0 | 0% | 0
26.07.01 | 50.10.100 | CDHU-182 | Extintor Manual De Água Pressurizada - Capacidade De 10 Litros | un | 3 |  | 0 | #DIV/0! | 100% | 0% | [5 empty] | 0 | 0% | [5 empty] | 0 | 0% | [5 empty] | 0 | 0% | [5 empty] | 0 | 0% | [5 empty] | 0 | 0% | [5 empty] | 0 | 0% | [5 empty] | 0 | 0% | [5 empty] | 0 | 0% | [5 empty] | 0 | 0% | [5 empty] | 0 | 0% | [5 empty] | 0 | 0% | [5 empty] | 0 | 0% | [5 empty] | 0 | 0% | [5 empty] | 0 | 0% | [5 empty] | 0 | 0% | [5 empty] | 0 | 0% | [5 empty] | 0 | 0% | [5 empty] | 0 | 100% | 0 | 0% | 0
26.07.02 | 50.10.058 | CDHU-182 | Extintor Manual De Pó Químico Seco Bc - Capacidade De 4 Kg | un | 6 |  | 0 | #DIV/0! | 100% | 0% | [5 empty] | 0 | 0% | [5 empty] | 0 | 0% | [5 empty] | 0 | 0% | [5 empty] | 0 | 0% | [5 empty] | 0 | 0% | [5 empty] | 0 | 0% | [5 empty] | 0 | 0% | [5 empty] | 0 | 0% | [5 empty] | 0 | 0% | [5 empty] | 0 | 0% | [5 empty] | 0 | 0% | [5 empty] | 0 | 0% | [5 empty] | 0 | 0% | [5 empty] | 0 | 0% | [5 empty] | 0 | 0% | [5 empty] | 0 | 0% | [5 empty] | 0 | 0% | [5 empty] | 0 | 100% | 0 | 0% | 0
26.07.03 | 50.10.140 | CDHU-182 | Extintor Manual De Gás Carbônico 5 Bc - Capacidade De 6 Kg | un | 3 |  | 0 | #DIV/0! | 100% | 0% | [5 empty] | 0 | 0% | [5 empty] | 0 | 0% | [5 empty] | 0 | 0% | [5 empty] | 0 | 0% | [5 empty] | 0 | 0% | [5 empty] | 0 | 0% | [5 empty] | 0 | 0% | [5 empty] | 0 | 0% | [5 empty] | 0 | 0% | [5 empty] | 0 | 0% | [5 empty] | 0 | 0% | [5 empty] | 0 | 0% | [5 empty] | 0 | 0% | [5 empty] | 0 | 0% | [5 empty] | 0 | 0% | [5 empty] | 0 | 0% | [5 empty] | 0 | 0% | [5 empty] | 0 | 100% | 0 | 0% | 0
26.08 |  |  | RECARGAS UNIDADES EXTINTORAS DE INCÊNDIO | 0 |  |  |  | #DIV/0! | 100% | [126 empty] | 100% | 0 | 0% | 0
26.08.01 | 50.20.130 | CDHU-182 | Recarga De Extintor De Pó Químico Seco | kg | 24 |  | 0 | #DIV/0! | 100% | 0% | [5 empty] | 0 | 0% | [5 empty] | 0 | 0% | [5 empty] | 0 | 0% | [5 empty] | 0 | 0% | [5 empty] | 0 | 0% | [5 empty] | 0 | 0% | [5 empty] | 0 | 0% | [5 empty] | 0 | 0% | [5 empty] | 0 | 0% | [5 empty] | 0 | 0% | [5 empty] | 0 | 0% | [5 empty] | 0 | 0% | [5 empty] | 0 | 0% | [5 empty] | 0 | 0% | [5 empty] | 0 | 0% | [5 empty] | 0 | 0% | [5 empty] | 0 | 0% | [5 empty] | 0 | 100% | 0 | 0% | 0
26.08.02 | 50.20.110 | CDHU-182 | Recarga De Extintor De Água Pressurizada | l | 40 |  | 0 | #DIV/0! | 100% | 0% | [5 empty] | 0 | 0% | [5 empty] | 0 | 0% | [5 empty] | 0 | 0% | [5 empty] | 0 | 0% | [5 empty] | 0 | 0% | [5 empty] | 0 | 0% | [5 empty] | 0 | 0% | [5 empty] | 0 | 0% | [5 empty] | 0 | 0% | [5 empty] | 0 | 0% | [5 empty] | 0 | 0% | [5 empty] | 0 | 0% | [5 empty] | 0 | 0% | [5 empty] | 0 | 0% | [5 empty] | 0 | 0% | [5 empty] | 0 | 0% | [5 empty] | 0 | 0% | [5 empty] | 0 | 100% | 0 | 0% | 0
26.09 |  |  | HIDRANTE, TUBULAÇÕES, CONEXÕES E CONJUNTOS HIDRÁULICOS | 0 |  |  |  | #DIV/0! | 100% | [126 empty] | 100% | 0 | 0% | 0
26.09.01 | 50.01.330 | CDHU-182 | Abrigo De Hidrante De 2 1/2´ Completo - Inclusive Mangueira De 30 M (2 X 15 M) | un | 1 |  | 0 | #DIV/0! | 100% | 0% | [5 empty] | 0 | 0% | [5 empty] | 0 | 0% | [5 empty] | 0 | 0% | [5 empty] | 0 | 0% | [5 empty] | 0 | 0% | [5 empty] | 0 | 0% | [5 empty] | 0 | 0% | [5 empty] | 0 | 0% | [5 empty] | 0 | 0% | [5 empty] | 0 | 0% | [5 empty] | 0 | 0% | [5 empty] | 0 | 0% | [5 empty] | 0 | 0% | [5 empty] | 0 | 0% | [5 empty] | 0 | 0% | [5 empty] | 0 | 0% | [5 empty] | 0 | 0% | [5 empty] | 0 | 100% | 0 | 0% | 0
26.09.02 | 46.07.070 | CDHU-182 | Tubo Galvanizado Dn= 2 1/2´, Inclusive Conexões | m | 56.77 |  | 0 | #DIV/0! | 100% | 0% | [5 empty] | 0 | 0% | [5 empty] | 0 | 0% | [5 empty] | 0 | 0% | [5 empty] | 0 | 0% | [5 empty] | 0 | 0% | [5 empty] | 0 | 0% | [5 empty] | 0 | 0% | [5 empty] | 0 | 0% | [5 empty] | 0 | 0% | [5 empty] | 0 | 0% | [5 empty] | 0 | 0% | [5 empty] | 0 | 0% | [5 empty] | 0 | 0% | [5 empty] | 0 | 0% | [5 empty] | 0 | 0% | [5 empty] | 0 | 0% | [5 empty] | 0 | 0% | [5 empty] | 0 | 100% | 0 | 0% | 0
26.09.03 | 50.01.340 | CDHU-182 | Abrigo Para Registro De Recalque Tipo Coluna, Completo - Inclusive Tubulações E Válvulas | un | 1 |  | 0 | #DIV/0! | 100% | 0% | [5 empty] | 0 | 0% | [5 empty] | 0 | 0% | [5 empty] | 0 | 0% | [5 empty] | 0 | 0% | [5 empty] | 0 | 0% | [5 empty] | 0 | 0% | [5 empty] | 0 | 0% | [5 empty] | 0 | 0% | [5 empty] | 0 | 0% | [5 empty] | 0 | 0% | [5 empty] | 0 | 0% | [5 empty] | 0 | 0% | [5 empty] | 0 | 0% | [5 empty] | 0 | 0% | [5 empty] | 0 | 0% | [5 empty] | 0 | 0% | [5 empty] | 0 | 0% | [5 empty] | 0 | 100% | 0 | 0% | 0
26.09.04 | 33.07.102 | CDHU-182 | Esmalte A Base De Água Em Estrutura Metálica | m2 | 11.65 |  | 0 | #DIV/0! | 100% | 0% | [5 empty] | 0 | 0% | [5 empty] | 0 | 0% | [5 empty] | 0 | 0% | [5 empty] | 0 | 0% | [5 empty] | 0 | 0% | [5 empty] | 0 | 0% | [5 empty] | 0 | 0% | [5 empty] | 0 | 0% | [5 empty] | 0 | 0% | [5 empty] | 0 | 0% | [5 empty] | 0 | 0% | [5 empty] | 0 | 0% | [5 empty] | 0 | 0% | [5 empty] | 0 | 0% | [5 empty] | 0 | 0% | [5 empty] | 0 | 0% | [5 empty] | 0 | 0% | [5 empty] | 0 | 100% | 0 | 0% | 0
26.09.05 | 47.01.070 | CDHU-182 | Registro De Gaveta Em Latão Fundido Sem Acabamento, Dn= 2 1/2´ | un | 1 |  | 0 | #DIV/0! | 100% | 0% | [5 empty] | 0 | 0% | [5 empty] | 0 | 0% | [5 empty] | 0 | 0% | [5 empty] | 0 | 0% | [5 empty] | 0 | 0% | [5 empty] | 0 | 0% | [5 empty] | 0 | 0% | [5 empty] | 0 | 0% | [5 empty] | 0 | 0% | [5 empty] | 0 | 0% | [5 empty] | 0 | 0% | [5 empty] | 0 | 0% | [5 empty] | 0 | 0% | [5 empty] | 0 | 0% | [5 empty] | 0 | 0% | [5 empty] | 0 | 0% | [5 empty] | 0 | 0% | [5 empty] | 0 | 100% | 0 | 0% | 0
26.09.06 | 38.23.220 | CDHU-182 | Mão Francesa Simples, Galvanizada A Fogo, L= 300Mm | un | 5 |  | 0 | #DIV/0! | 100% | 0% | [5 empty] | 0 | 0% | [5 empty] | 0 | 0% | [5 empty] | 0 | 0% | [5 empty] | 0 | 0% | [5 empty] | 0 | 0% | [5 empty] | 0 | 0% | [5 empty] | 0 | 0% | [5 empty] | 0 | 0% | [5 empty] | 0 | 0% | [5 empty] | 0 | 0% | [5 empty] | 0 | 0% | [5 empty] | 0 | 0% | [5 empty] | 0 | 0% | [5 empty] | 0 | 0% | [5 empty] | 0 | 0% | [5 empty] | 0 | 0% | [5 empty] | 0 | 0% | [5 empty] | 0 | 100% | 0 | 0% | 0
26.10 |  |  | ILUMINAÇÕES DE EMERGÊNCIA, ACIONADORES E CENTRAL DE ALARME | 0 |  |  |  | #DIV/0! | 100% | [126 empty] | 100% | 0 | 0% | 0
26.10.01 | 50.05.260 | CDHU-182 | Bloco Autônomo De Iluminação De Emergência Com Autonomia Mínima De 1 Hora, Equipado Com 2 Lâmpadas De 11 W | un | 19 |  | 0 | #DIV/0! | 100% | 0% | [5 empty] | 0 | 0% | [5 empty] | 0 | 0% | [5 empty] | 0 | 0% | [5 empty] | 0 | 0% | [5 empty] | 0 | 0% | [5 empty] | 0 | 0% | [5 empty] | 0 | 0% | [5 empty] | 0 | 0% | [5 empty] | 0 | 0% | [5 empty] | 0 | 0% | [5 empty] | 0 | 0% | [5 empty] | 0 | 0% | [5 empty] | 0 | 0% | [5 empty] | 0 | 0% | [5 empty] | 0 | 0% | [5 empty] | 0 | 0% | [5 empty] | 0 | 0% | [5 empty] | 0 | 100% | 0 | 0% | 0
26.10.02 | 50.05.270 | CDHU-182 | Central De Detecção E Alarme De Incêndio Completa, Autonomia De 1 Hora Para 12 Laços, 220 V/12 V | un | 1 |  | 0 | #DIV/0! | 100% | 0% | [5 empty] | 0 | 0% | [5 empty] | 0 | 0% | [5 empty] | 0 | 0% | [5 empty] | 0 | 0% | [5 empty] | 0 | 0% | [5 empty] | 0 | 0% | [5 empty] | 0 | 0% | [5 empty] | 0 | 0% | [5 empty] | 0 | 0% | [5 empty] | 0 | 0% | [5 empty] | 0 | 0% | [5 empty] | 0 | 0% | [5 empty] | 0 | 0% | [5 empty] | 0 | 0% | [5 empty] | 0 | 0% | [5 empty] | 0 | 0% | [5 empty] | 0 | 0% | [5 empty] | 0 | 100% | 0 | 0% | 0
26.10.03 | 50.05.280 | CDHU-182 | Sirene Tipo Corneta De 12 V | un | 4 |  | 0 | #DIV/0! | 100% | 0% | [5 empty] | 0 | 0% | [5 empty] | 0 | 0% | [5 empty] | 0 | 0% | [5 empty] | 0 | 0% | [5 empty] | 0 | 0% | [5 empty] | 0 | 0% | [5 empty] | 0 | 0% | [5 empty] | 0 | 0% | [5 empty] | 0 | 0% | [5 empty] | 0 | 0% | [5 empty] | 0 | 0% | [5 empty] | 0 | 0% | [5 empty] | 0 | 0% | [5 empty] | 0 | 0% | [5 empty] | 0 | 0% | [5 empty] | 0 | 0% | [5 empty] | 0 | 0% | [5 empty] | 0 | 100% | 0 | 0% | 0
26.10.04 | 50.05.450 | CDHU-182 | Acionador Manual Quebra-Vidro Endereçável | un | 4 |  | 0 | #DIV/0! | 100% | 0% | [5 empty] | 0 | 0% | [5 empty] | 0 | 0% | [5 empty] | 0 | 0% | [5 empty] | 0 | 0% | [5 empty] | 0 | 0% | [5 empty] | 0 | 0% | [5 empty] | 0 | 0% | [5 empty] | 0 | 0% | [5 empty] | 0 | 0% | [5 empty] | 0 | 0% | [5 empty] | 0 | 0% | [5 empty] | 0 | 0% | [5 empty] | 0 | 0% | [5 empty] | 0 | 0% | [5 empty] | 0 | 0% | [5 empty] | 0 | 0% | [5 empty] | 0 | 0% | [5 empty] | 0 | 100% | 0 | 0% | 0
26.10.05 | 50.05.170 | CDHU-182 | Acionador Manual Tipo Quebra Vidro, Em Caixa Plástica | un | 4 |  | 0 | #DIV/0! | 100% | 0% | [5 empty] | 0 | 0% | [5 empty] | 0 | 0% | [5 empty] | 0 | 0% | [5 empty] | 0 | 0% | [5 empty] | 0 | 0% | [5 empty] | 0 | 0% | [5 empty] | 0 | 0% | [5 empty] | 0 | 0% | [5 empty] | 0 | 0% | [5 empty] | 0 | 0% | [5 empty] | 0 | 0% | [5 empty] | 0 | 0% | [5 empty] | 0 | 0% | [5 empty] | 0 | 0% | [5 empty] | 0 | 0% | [5 empty] | 0 | 0% | [5 empty] | 0 | 0% | [5 empty] | 0 | 100% | 0 | 0% | 0
26.11 |  |  | SINALIZAÇÕES | 0 |  |  |  | #DIV/0! | 100% | [126 empty] | 100% | 0 | 0% | 0
26.11.01 | 97.02.193 | CDHU-182 | Placa De Sinalização Em Pvc Fotoluminescente (200X200Mm), Com Indicação De Equipamentos De Alarme, Detecção E Extinção De Incêndio | un | 71 |  | 0 | #DIV/0! | 100% | 0% | [5 empty] | 0 | 0% | [5 empty] | 0 | 0% | [5 empty] | 0 | 0% | [5 empty] | 0 | 0% | [5 empty] | 0 | 0% | [5 empty] | 0 | 0% | [5 empty] | 0 | 0% | [5 empty] | 0 | 0% | [5 empty] | 0 | 0% | [5 empty] | 0 | 0% | [5 empty] | 0 | 0% | [5 empty] | 0 | 0% | [5 empty] | 0 | 0% | [5 empty] | 0 | 0% | [5 empty] | 0 | 0% | [5 empty] | 0 | 0% | [5 empty] | 0 | 0% | [5 empty] | 0 | 100% | 0 | 0% | 0
26.11.02 | 97.02.198 | CDHU-182 | Placa De Sinalização Em Pvc, Com Indicação De Proibição Normativa | un | 2 |  | 0 | #DIV/0! | 100% | 0% | [5 empty] | 0 | 0% | [5 empty] | 0 | 0% | [5 empty] | 0 | 0% | [5 empty] | 0 | 0% | [5 empty] | 0 | 0% | [5 empty] | 0 | 0% | [5 empty] | 0 | 0% | [5 empty] | 0 | 0% | [5 empty] | 0 | 0% | [5 empty] | 0 | 0% | [5 empty] | 0 | 0% | [5 empty] | 0 | 0% | [5 empty] | 0 | 0% | [5 empty] | 0 | 0% | [5 empty] | 0 | 0% | [5 empty] | 0 | 0% | [5 empty] | 0 | 0% | [5 empty] | 0 | 100% | 0 | 0% | 0
26.12 |  |  | INSTALAÇÕES ELÉTRICAS PARA INCÊNDIO | 0 |  |  |  | #DIV/0! | 100% | [126 empty] | 100% | 0 | 0% | 0
26.12.01 | 39.12.520 | CDHU-182 | Cabo De Cobre Flexível Blindado De 3 X 1,5 Mm², Isolamento 600V, Isolação Em Vc/E 105°C - Para Detecção De Incêndio | m | 66.07 |  | 0 | #DIV/0! | 100% | 0% | [5 empty] | 0 | 0% | [5 empty] | 0 | 0% | [5 empty] | 0 | 0% | [5 empty] | 0 | 0% | [5 empty] | 0 | 0% | [5 empty] | 0 | 0% | [5 empty] | 0 | 0% | [5 empty] | 0 | 0% | [5 empty] | 0 | 0% | [5 empty] | 0 | 0% | [5 empty] | 0 | 0% | [5 empty] | 0 | 0% | [5 empty] | 0 | 0% | [5 empty] | 0 | 0% | [5 empty] | 0 | 0% | [5 empty] | 0 | 0% | [5 empty] | 0 | 0% | [5 empty] | 0 | 100% | 0 | 0% | 0
26.12.02 | 39.02.016 | CDHU-182 | Cabo De Cobre De 2,5 Mm², Isolamento 750 V - Isolação Em Pvc 70°C | m | 748 |  | 0 | #DIV/0! | 100% | 0% | [5 empty] | 0 | 0% | [5 empty] | 0 | 0% | [5 empty] | 0 | 0% | [5 empty] | 0 | 0% | [5 empty] | 0 | 0% | [5 empty] | 0 | 0% | [5 empty] | 0 | 0% | [5 empty] | 0 | 0% | [5 empty] | 0 | 0% | [5 empty] | 0 | 0% | [5 empty] | 0 | 0% | [5 empty] | 0 | 0% | [5 empty] | 0 | 0% | [5 empty] | 0 | 0% | [5 empty] | 0 | 0% | [5 empty] | 0 | 0% | [5 empty] | 0 | 0% | [5 empty] | 0 | 100% | 0 | 0% | 0
26.12.03 | 39.02.020 | CDHU-182 | Cabo De Cobre De 4 Mm², Isolamento 750 V - Isolação Em Pvc 70°C | m | 101.2 |  | 0 | #DIV/0! | 100% | 0% | [5 empty] | 0 | 0% | [5 empty] | 0 | 0% | [5 empty] | 0 | 0% | [5 empty] | 0 | 0% | [5 empty] | 0 | 0% | [5 empty] | 0 | 0% | [5 empty] | 0 | 0% | [5 empty] | 0 | 0% | [5 empty] | 0 | 0% | [5 empty] | 0 | 0% | [5 empty] | 0 | 0% | [5 empty] | 0 | 0% | [5 empty] | 0 | 0% | [5 empty] | 0 | 0% | [5 empty] | 0 | 0% | [5 empty] | 0 | 0% | [5 empty] | 0 | 0% | [5 empty] | 0 | 100% | 0 | 0% | 0
26.13 |  |  | ELETRODUTOS, CONEXÕES, TOMADAS E DISJUNTORES | 0 |  |  |  | #DIV/0! | 100% | [126 empty] | 100% | 0 | 0% | 0
26.13.01 | 38.19.030 | CDHU-182 | Eletroduto De Pvc Corrugado Flexível Leve, Diâmetro Externo De 25 Mm | m | 56 |  | 0 | #DIV/0! | 100% | 0% | [5 empty] | 0 | 0% | [5 empty] | 0 | 0% | [5 empty] | 0 | 0% | [5 empty] | 0 | 0% | [5 empty] | 0 | 0% | [5 empty] | 0 | 0% | [5 empty] | 0 | 0% | [5 empty] | 0 | 0% | [5 empty] | 0 | 0% | [5 empty] | 0 | 0% | [5 empty] | 0 | 0% | [5 empty] | 0 | 0% | [5 empty] | 0 | 0% | [5 empty] | 0 | 0% | [5 empty] | 0 | 0% | [5 empty] | 0 | 0% | [5 empty] | 0 | 0% | [5 empty] | 0 | 100% | 0 | 0% | 0
26.13.02 | 40.02.620 | CDHU-182 | Caixa De Passagem Em Alumínio Fundido À Prova De Tempo, 300 X 300 Mm | un | 3 |  | 0 | #DIV/0! | 100% | 0% | [5 empty] | 0 | 0% | [5 empty] | 0 | 0% | [5 empty] | 0 | 0% | [5 empty] | 0 | 0% | [5 empty] | 0 | 0% | [5 empty] | 0 | 0% | [5 empty] | 0 | 0% | [5 empty] | 0 | 0% | [5 empty] | 0 | 0% | [5 empty] | 0 | 0% | [5 empty] | 0 | 0% | [5 empty] | 0 | 0% | [5 empty] | 0 | 0% | [5 empty] | 0 | 0% | [5 empty] | 0 | 0% | [5 empty] | 0 | 0% | [5 empty] | 0 | 0% | [5 empty] | 0 | 100% | 0 | 0% | 0
26.13.03 | 38.04.040 | CDHU-182 | Eletroduto Galvanizado Conforme Nbr13057 - 3/4´ Com Acessórios | m | 268 |  | 0 | #DIV/0! | 100% | 0% | [5 empty] | 0 | 0% | [5 empty] | 0 | 0% | [5 empty] | 0 | 0% | [5 empty] | 0 | 0% | [5 empty] | 0 | 0% | [5 empty] | 0 | 0% | [5 empty] | 0 | 0% | [5 empty] | 0 | 0% | [5 empty] | 0 | 0% | [5 empty] | 0 | 0% | [5 empty] | 0 | 0% | [5 empty] | 0 | 0% | [5 empty] | 0 | 0% | [5 empty] | 0 | 0% | [5 empty] | 0 | 0% | [5 empty] | 0 | 0% | [5 empty] | 0 | 0% | [5 empty] | 0 | 100% | 0 | 0% | 0
26.13.04 | 40.06.040 | CDHU-182 | Condulete Metálico De 3/4´ | cj | 54 |  | 0 | #DIV/0! | 100% | 0% | [5 empty] | 0 | 0% | [5 empty] | 0 | 0% | [5 empty] | 0 | 0% | [5 empty] | 0 | 0% | [5 empty] | 0 | 0% | [5 empty] | 0 | 0% | [5 empty] | 0 | 0% | [5 empty] | 0 | 0% | [5 empty] | 0 | 0% | [5 empty] | 0 | 0% | [5 empty] | 0 | 0% | [5 empty] | 0 | 0% | [5 empty] | 0 | 0% | [5 empty] | 0 | 0% | [5 empty] | 0 | 0% | [5 empty] | 0 | 0% | [5 empty] | 0 | 0% | [5 empty] | 0 | 100% | 0 | 0% | 0
26.13.05 | 36.20.060 | CDHU-182 | Braçadeira Para Fixação De Eletroduto, Até 4´ | un | 134 |  | 0 | #DIV/0! | 100% | 0% | [5 empty] | 0 | 0% | [5 empty] | 0 | 0% | [5 empty] | 0 | 0% | [5 empty] | 0 | 0% | [5 empty] | 0 | 0% | [5 empty] | 0 | 0% | [5 empty] | 0 | 0% | [5 empty] | 0 | 0% | [5 empty] | 0 | 0% | [5 empty] | 0 | 0% | [5 empty] | 0 | 0% | [5 empty] | 0 | 0% | [5 empty] | 0 | 0% | [5 empty] | 0 | 0% | [5 empty] | 0 | 0% | [5 empty] | 0 | 0% | [5 empty] | 0 | 0% | [5 empty] | 0 | 100% | 0 | 0% | 0
26.13.06 | 40.04.450 | CDHU-182 | Tomada 2P+T De 10 A - 250 V, Completa | cj | 19 |  | 0 | #DIV/0! | 100% | 0% | [5 empty] | 0 | 0% | [5 empty] | 0 | 0% | [5 empty] | 0 | 0% | [5 empty] | 0 | 0% | [5 empty] | 0 | 0% | [5 empty] | 0 | 0% | [5 empty] | 0 | 0% | [5 empty] | 0 | 0% | [5 empty] | 0 | 0% | [5 empty] | 0 | 0% | [5 empty] | 0 | 0% | [5 empty] | 0 | 0% | [5 empty] | 0 | 0% | [5 empty] | 0 | 0% | [5 empty] | 0 | 0% | [5 empty] | 0 | 0% | [5 empty] | 0 | 0% | [5 empty] | 0 | 100% | 0 | 0% | 0
26.13.07 | 37.13.600 | CDHU-182 | Disjuntor Termomagnético, Unipolar 127/220 V, Corrente De 10 A Até 30 A | un | 3 |  | 0 | #DIV/0! | 100% | 0% | [5 empty] | 0 | 0% | [5 empty] | 0 | 0% | [5 empty] | 0 | 0% | [5 empty] | 0 | 0% | [5 empty] | 0 | 0% | [5 empty] | 0 | 0% | [5 empty] | 0 | 0% | [5 empty] | 0 | 0% | [5 empty] | 0 | 0% | [5 empty] | 0 | 0% | [5 empty] | 0 | 0% | [5 empty] | 0 | 0% | [5 empty] | 0 | 0% | [5 empty] | 0 | 0% | [5 empty] | 0 | 0% | [5 empty] | 0 | 0% | [5 empty] | 0 | 0% | [5 empty] | 0 | 100% | 0 | 0% | 0
26.14 |  |  | CONJUNTO MOTOR-BOMBA E PAINEL DE ACIONAMENTO | 0 |  |  |  | #DIV/0! | 100% | [126 empty] | 100% | 0 | 0% | 0
26.14.01 | 43.10.490 | CDHU-182 | Conjunto Motor-Bomba (Centrífuga) 5 Cv, Multiestágio, Hman= 25 A 50 Mca, Q= 21,0 A 13,3 M³/H | un | 1 |  | 0 | #DIV/0! | 100% | 0% | [5 empty] | 0 | 0% | [5 empty] | 0 | 0% | [5 empty] | 0 | 0% | [5 empty] | 0 | 0% | [5 empty] | 0 | 0% | [5 empty] | 0 | 0% | [5 empty] | 0 | 0% | [5 empty] | 0 | 0% | [5 empty] | 0 | 0% | [5 empty] | 0 | 0% | [5 empty] | 0 | 0% | [5 empty] | 0 | 0% | [5 empty] | 0 | 0% | [5 empty] | 0 | 0% | [5 empty] | 0 | 0% | [5 empty] | 0 | 0% | [5 empty] | 0 | 0% | [5 empty] | 0 | 100% | 0 | 0% | 0
26.14.02 | 40.10.110 | CDHU-182 | Contator De Potência 50 A - 2Na+2Nf | un | 1 |  | 0 | #DIV/0! | 100% | 0% | [5 empty] | 0 | 0% | [5 empty] | 0 | 0% | [5 empty] | 0 | 0% | [5 empty] | 0 | 0% | [5 empty] | 0 | 0% | [5 empty] | 0 | 0% | [5 empty] | 0 | 0% | [5 empty] | 0 | 0% | [5 empty] | 0 | 0% | [5 empty] | 0 | 0% | [5 empty] | 0 | 0% | [5 empty] | 0 | 0% | [5 empty] | 0 | 0% | [5 empty] | 0 | 0% | [5 empty] | 0 | 0% | [5 empty] | 0 | 0% | [5 empty] | 0 | 0% | [5 empty] | 0 | 100% | 0 | 0% | 0
26.14.03 | 37.13.650 | CDHU-182 | Disjuntor Termomagnético, Tripolar 220/380 V, Corrente De 10 A Até 50 A | un | 1 |  | 0 | #DIV/0! | 100% | 0% | [5 empty] | 0 | 0% | [5 empty] | 0 | 0% | [5 empty] | 0 | 0% | [5 empty] | 0 | 0% | [5 empty] | 0 | 0% | [5 empty] | 0 | 0% | [5 empty] | 0 | 0% | [5 empty] | 0 | 0% | [5 empty] | 0 | 0% | [5 empty] | 0 | 0% | [5 empty] | 0 | 0% | [5 empty] | 0 | 0% | [5 empty] | 0 | 0% | [5 empty] | 0 | 0% | [5 empty] | 0 | 0% | [5 empty] | 0 | 0% | [5 empty] | 0 | 0% | [5 empty] | 0 | 100% | 0 | 0% | 0
26.14.04 | 37.13.600 | CDHU-182 | Disjuntor Termomagnético, Unipolar 127/220 V, Corrente De 10 A Até 30 A | un | 1 |  | 0 | #DIV/0! | 100% | 0% | [5 empty] | 0 | 0% | [5 empty] | 0 | 0% | [5 empty] | 0 | 0% | [5 empty] | 0 | 0% | [5 empty] | 0 | 0% | [5 empty] | 0 | 0% | [5 empty] | 0 | 0% | [5 empty] | 0 | 0% | [5 empty] | 0 | 0% | [5 empty] | 0 | 0% | [5 empty] | 0 | 0% | [5 empty] | 0 | 0% | [5 empty] | 0 | 0% | [5 empty] | 0 | 0% | [5 empty] | 0 | 0% | [5 empty] | 0 | 0% | [5 empty] | 0 | 0% | [5 empty] | 0 | 100% | 0 | 0% | 0
26.14.05 | 40.20.100 | CDHU-182 | Botoeira De Comando Liga-Desliga, Sem Sinalização | un | 1 |  | 0 | #DIV/0! | 100% | 0% | [5 empty] | 0 | 0% | [5 empty] | 0 | 0% | [5 empty] | 0 | 0% | [5 empty] | 0 | 0% | [5 empty] | 0 | 0% | [5 empty] | 0 | 0% | [5 empty] | 0 | 0% | [5 empty] | 0 | 0% | [5 empty] | 0 | 0% | [5 empty] | 0 | 0% | [5 empty] | 0 | 0% | [5 empty] | 0 | 0% | [5 empty] | 0 | 0% | [5 empty] | 0 | 0% | [5 empty] | 0 | 0% | [5 empty] | 0 | 0% | [5 empty] | 0 | 0% | [5 empty] | 0 | 100% | 0 | 0% | 0
26.14.06 | 40.20.110 | CDHU-182 | Alarme Sonoro Bitonal 220 V Para Painel De Comando | un | 1 |  | 0 | #DIV/0! | 100% | 0% | [5 empty] | 0 | 0% | [5 empty] | 0 | 0% | [5 empty] | 0 | 0% | [5 empty] | 0 | 0% | [5 empty] | 0 | 0% | [5 empty] | 0 | 0% | [5 empty] | 0 | 0% | [5 empty] | 0 | 0% | [5 empty] | 0 | 0% | [5 empty] | 0 | 0% | [5 empty] | 0 | 0% | [5 empty] | 0 | 0% | [5 empty] | 0 | 0% | [5 empty] | 0 | 0% | [5 empty] | 0 | 0% | [5 empty] | 0 | 0% | [5 empty] | 0 | 0% | [5 empty] | 0 | 100% | 0 | 0% | 0
26.14.07 | 37.06.014 | CDHU-182 | Painel Autoportante Em Chapa De Aço, Com Proteção Mínima Ip 54 - Sem Componentes | un | 0.48 |  | 0 | #DIV/0! | 100% | 0% | [5 empty] | 0 | 0% | [5 empty] | 0 | 0% | [5 empty] | 0 | 0% | [5 empty] | 0 | 0% | [5 empty] | 0 | 0% | [5 empty] | 0 | 0% | [5 empty] | 0 | 0% | [5 empty] | 0 | 0% | [5 empty] | 0 | 0% | [5 empty] | 0 | 0% | [5 empty] | 0 | 0% | [5 empty] | 0 | 0% | [5 empty] | 0 | 0% | [5 empty] | 0 | 0% | [5 empty] | 0 | 0% | [5 empty] | 0 | 0% | [5 empty] | 0 | 0% | [5 empty] | 0 | 100% | 0 | 0% | 0
26.15 |  |  | LIMPEZA GERAL DA OBRA | 0 |  |  |  | #DIV/0! | 100% | [126 empty] | 100% | 0 | 0% | 0
26.15.01 | 55.01.020 | CDHU-182 | Limpeza Final Da Obra | m2 | 50 |  | 0 | #DIV/0! | 100% | 0% | [5 empty] | 0 | 0% | [5 empty] | 0 | 0% | [5 empty] | 0 | 0% | [5 empty] | 0 | 0% | [5 empty] | 0 | 0% | [5 empty] | 0 | 0% | [5 empty] | 0 | 0% | [5 empty] | 0 | 0% | [5 empty] | 0 | 0% | [5 empty] | 0 | 0% | [5 empty] | 0 | 0% | [5 empty] | 0 | 0% | [5 empty] | 0 | 0% | [5 empty] | 0 | 0% | [5 empty] | 0 | 0% | [5 empty] | 0 | 0% | [5 empty] | 0 | 0% | [5 empty] | 0 | 100% | 0 | 0% | 0
26.16 |  |  | PROJETO 'AS BUILT' COMO TERMINADO | 0 |  |  |  | #DIV/0! | 100% | [126 empty] | 100% | 0 | 0% | 0
26.16.01 | 01.17.031 | CDHU-182 | Projeto Executivo De Arquitetura Em Formato A1 - As Built | un | 1 |  | 0 | #DIV/0! | 100% | 0% | [5 empty] | 0 | 0% | [5 empty] | 0 | 0% | [5 empty] | 0 | 0% | [5 empty] | 0 | 0% | [5 empty] | 0 | 0% | [5 empty] | 0 | 0% | [5 empty] | 0 | 0% | [5 empty] | 0 | 0% | [5 empty] | 0 | 0% | [5 empty] | 0 | 0% | [5 empty] | 0 | 0% | [5 empty] | 0 | 0% | [5 empty] | 0 | 0% | [5 empty] | 0 | 0% | [5 empty] | 0 | 0% | [5 empty] | 0 | 0% | [5 empty] | 0 | 0% | [5 empty] | 0 | 100% | 0 | 0% | 0
26.17 |  |  | PEDIDO DE VISTORIA NO SISTEMA VIA FÁCIL, TREINAMENTOS, LAUDOS E MEDIÇÕES | 0 |  |  |  | #DIV/0! | 100% | [126 empty] | 100% | 0 | 0% | 0
26.17.01 | 200536 | Siurb (Edif)-Jan/21 | Serviços Técnicos Profissionais Para Obtenção Do Avcb Junto Ao Corpo De Bombeiros Para Edificações Até 2000 M2 | gl | 1 |  | 0 | #DIV/0! | 100% | 0% | [5 empty] | 0 | 0% | [5 empty] | 0 | 0% | [5 empty] | 0 | 0% | [5 empty] | 0 | 0% | [5 empty] | 0 | 0% | [5 empty] | 0 | 0% | [5 empty] | 0 | 0% | [5 empty] | 0 | 0% | [5 empty] | 0 | 0% | [5 empty] | 0 | 0% | [5 empty] | 0 | 0% | [5 empty] | 0 | 0% | [5 empty] | 0 | 0% | [5 empty] | 0 | 0% | [5 empty] | 0 | 0% | [5 empty] | 0 | 0% | [5 empty] | 0 | 0% | [5 empty] | 0 | 100% | 0 | 0% | 0
26.17.02 | 09.13.035 | FDE-Julho/21 | Relatorio De Inspeçao E Mediçao Com Laudo Tecnico Do Sistema De Proteçao Contra Descargas Atmosfericas Conforme Nbr 5419 | un | 1 |  | 0 | #DIV/0! | 100% | 0% | [5 empty] | 0 | 0% | [5 empty] | 0 | 0% | [5 empty] | 0 | 0% | [5 empty] | 0 | 0% | [5 empty] | 0 | 0% | [5 empty] | 0 | 0% | [5 empty] | 0 | 0% | [5 empty] | 0 | 0% | [5 empty] | 0 | 0% | [5 empty] | 0 | 0% | [5 empty] | 0 | 0% | [5 empty] | 0 | 0% | [5 empty] | 0 | 0% | [5 empty] | 0 | 0% | [5 empty] | 0 | 0% | [5 empty] | 0 | 0% | [5 empty] | 0 | 0% | [5 empty] | 0 | 100% | 0 | 0% | 0
26.17.03 | 08.80.040 | FDE-Julho/21 | Laudo Com Teste De Estanqueidade Em Instal.De Redes De Distrib.De Gás Combust.Nbr 15526/07 | un | 1 |  | 0 | #DIV/0! | 100% | 0% | [5 empty] | 0 | 0% | [5 empty] | 0 | 0% | [5 empty] | 0 | 0% | [5 empty] | 0 | 0% | [5 empty] | 0 | 0% | [5 empty] | 0 | 0% | [5 empty] | 0 | 0% | [5 empty] | 0 | 0% | [5 empty] | 0 | 0% | [5 empty] | 0 | 0% | [5 empty] | 0 | 0% | [5 empty] | 0 | 0% | [5 empty] | 0 | 0% | [5 empty] | 0 | 0% | [5 empty] | 0 | 0% | [5 empty] | 0 | 0% | [5 empty] | 0 | 0% | [5 empty] | 0 | 100% | 0 | 0% | 0
27 |  |  | CEMEB - CENTRO MUNICIPAL DE EDUCAÇÃO MONTEIRO LOBATO | 0 |  |  |  | #DIV/0! | #DIV/0! | #DIV/0! | #DIV/0! | #DIV/0! | #DIV/0! | #DIV/0! | #DIV/0! | 0 | #DIV/0! | #DIV/0! | #DIV/0! | #DIV/0! | #DIV/0! | #DIV/0! | 0 | #DIV/0! | #DIV/0! | #DIV/0! | #DIV/0! | #DIV/0! | #DIV/0! | 0 | #DIV/0! | #DIV/0! | #DIV/0! | #DIV/0! | #DIV/0! | #DIV/0! | 0 | #DIV/0! | #DIV/0! | #DIV/0! | #DIV/0! | #DIV/0! | #DIV/0! | 0 | #DIV/0! | #DIV/0! | #DIV/0! | #DIV/0! | #DIV/0! | #DIV/0! | 0 | #DIV/0! | #DIV/0! | #DIV/0! | #DIV/0! | #DIV/0! | #DIV/0! | 0 | #DIV/0! | #DIV/0! | #DIV/0! | #DIV/0! | #DIV/0! | #DIV/0! | 0 | #DIV/0! | #DIV/0! | #DIV/0! | #DIV/0! | #DIV/0! | #DIV/0! | 0 | #DIV/0! | #DIV/0! | #DIV/0! | #DIV/0! | #DIV/0! | #DIV/0! | 0 | #DIV/0! | #DIV/0! | #DIV/0! | #DIV/0! | #DIV/0! | #DIV/0! | 0 | #DIV/0! | #DIV/0! | #DIV/0! | #DIV/0! | #DIV/0! | #DIV/0! | 0 | #DIV/0! | #DIV/0! | #DIV/0! | #DIV/0! | #DIV/0! | #DIV/0! | 0 | #DIV/0! | #DIV/0! | #DIV/0! | #DIV/0! | #DIV/0! | #DIV/0! | 0 | #DIV/0! | #DIV/0! | #DIV/0! | #DIV/0! | #DIV/0! | #DIV/0! | 0 | #DIV/0! | #DIV/0! | #DIV/0! | #DIV/0! | #DIV/0! | #DIV/0! | 0 | #DIV/0! | #DIV/0! | #DIV/0! | #DIV/0! | #DIV/0! | #DIV/0! | 0 | #DIV/0! | #DIV/0! | #DIV/0! | #DIV/0! | #DIV/0! | #DIV/0! | 0 | #DIV/0! | 0 | #DIV/0! | 0
27.01 |  |  | MOBILIZAÇÕES EM GERAL | 0 |  |  |  | #DIV/0! | 0% | [128 empty] | 0% | 0
27.01.01 | 02.02.150 | CDHU-182 | Locação De Container Tipo Depósito - Área Mínima De 13,80 M² | unmes | 3 |  | 0 | #DIV/0! | 100% | 0% | [5 empty] | 0 | 0% | [5 empty] | 0 | 0% | [5 empty] | 0 | 0% | [5 empty] | 0 | 0% | [5 empty] | 0 | 0% | [5 empty] | 0 | 0% | [5 empty] | 0 | 0% | [5 empty] | 0 | 0% | [5 empty] | 0 | 0% | [5 empty] | 0 | 0% | [5 empty] | 0 | 0% | [5 empty] | 0 | 0% | [5 empty] | 0 | 0% | [5 empty] | 0 | 0% | [5 empty] | 0 | 0% | [5 empty] | 0 | 0% | [5 empty] | 0 | 0% | [5 empty] | 0 | 100% | 0 | 0% | 0
27.01.02 | 02.08.050 | CDHU-182 | Placa Em Lona Com Impressão Digital E Estrutura Em Madeira | m2 | 6 |  | 0 | #DIV/0! | 100% | 0% | [5 empty] | 0 | 0% | [5 empty] | 0 | 0% | [5 empty] | 0 | 0% | [5 empty] | 0 | 0% | [5 empty] | 0 | 0% | [5 empty] | 0 | 0% | [5 empty] | 0 | 0% | [5 empty] | 0 | 0% | [5 empty] | 0 | 0% | [5 empty] | 0 | 0% | [5 empty] | 0 | 0% | [5 empty] | 0 | 0% | [5 empty] | 0 | 0% | [5 empty] | 0 | 0% | [5 empty] | 0 | 0% | [5 empty] | 0 | 0% | [5 empty] | 0 | 0% | [5 empty] | 0 | 100% | 0 | 0% | 0
27.02 |  |  | UNIDADES EXTINTORAS DE INCÊNDIO | 0 |  |  |  | #DIV/0! | 100% | [126 empty] | 100% | 0 | 0% | 0
27.02.01 | 50.10.100 | CDHU-182 | Extintor Manual De Água Pressurizada - Capacidade De 10 Litros | un | 4 |  | 0 | #DIV/0! | 100% | 0% | [5 empty] | 0 | 0% | [5 empty] | 0 | 0% | [5 empty] | 0 | 0% | [5 empty] | 0 | 0% | [5 empty] | 0 | 0% | [5 empty] | 0 | 0% | [5 empty] | 0 | 0% | [5 empty] | 0 | 0% | [5 empty] | 0 | 0% | [5 empty] | 0 | 0% | [5 empty] | 0 | 0% | [5 empty] | 0 | 0% | [5 empty] | 0 | 0% | [5 empty] | 0 | 0% | [5 empty] | 0 | 0% | [5 empty] | 0 | 0% | [5 empty] | 0 | 0% | [5 empty] | 0 | 100% | 0 | 0% | 0
27.02.02 | 50.10.058 | CDHU-182 | Extintor Manual De Pó Químico Seco Bc - Capacidade De 4 Kg | un | 10 |  | 0 | #DIV/0! | 100% | 0% | [5 empty] | 0 | 0% | [5 empty] | 0 | 0% | [5 empty] | 0 | 0% | [5 empty] | 0 | 0% | [5 empty] | 0 | 0% | [5 empty] | 0 | 0% | [5 empty] | 0 | 0% | [5 empty] | 0 | 0% | [5 empty] | 0 | 0% | [5 empty] | 0 | 0% | [5 empty] | 0 | 0% | [5 empty] | 0 | 0% | [5 empty] | 0 | 0% | [5 empty] | 0 | 0% | [5 empty] | 0 | 0% | [5 empty] | 0 | 0% | [5 empty] | 0 | 0% | [5 empty] | 0 | 100% | 0 | 0% | 0
27.03 |  |  | RECARGAS UNIDADES EXTINTORAS DE INCÊNDIO | 0 |  |  |  | #DIV/0! | 100% | [126 empty] | 100% | 0 | 0% | 0
27.03.01 | 50.20.130 | CDHU-182 | Recarga De Extintor De Pó Químico Seco | kg | 60 |  | 0 | #DIV/0! | 100% | 0% | [5 empty] | 0 | 0% | [5 empty] | 0 | 0% | [5 empty] | 0 | 0% | [5 empty] | 0 | 0% | [5 empty] | 0 | 0% | [5 empty] | 0 | 0% | [5 empty] | 0 | 0% | [5 empty] | 0 | 0% | [5 empty] | 0 | 0% | [5 empty] | 0 | 0% | [5 empty] | 0 | 0% | [5 empty] | 0 | 0% | [5 empty] | 0 | 0% | [5 empty] | 0 | 0% | [5 empty] | 0 | 0% | [5 empty] | 0 | 0% | [5 empty] | 0 | 0% | [5 empty] | 0 | 100% | 0 | 0% | 0
27.03.02 | 50.20.110 | CDHU-182 | Recarga De Extintor De Água Pressurizada | l | 60 |  | 0 | #DIV/0! | 100% | 0% | [5 empty] | 0 | 0% | [5 empty] | 0 | 0% | [5 empty] | 0 | 0% | [5 empty] | 0 | 0% | [5 empty] | 0 | 0% | [5 empty] | 0 | 0% | [5 empty] | 0 | 0% | [5 empty] | 0 | 0% | [5 empty] | 0 | 0% | [5 empty] | 0 | 0% | [5 empty] | 0 | 0% | [5 empty] | 0 | 0% | [5 empty] | 0 | 0% | [5 empty] | 0 | 0% | [5 empty] | 0 | 0% | [5 empty] | 0 | 0% | [5 empty] | 0 | 0% | [5 empty] | 0 | 100% | 0 | 0% | 0
27.03.03 | 50.20.120 | CDHU-182 | Recarga De Extintor De Gás Carbônico | kg | 6 |  | 0 | #DIV/0! | 100% | 0% | [5 empty] | 0 | 0% | [5 empty] | 0 | 0% | [5 empty] | 0 | 0% | [5 empty] | 0 | 0% | [5 empty] | 0 | 0% | [5 empty] | 0 | 0% | [5 empty] | 0 | 0% | [5 empty] | 0 | 0% | [5 empty] | 0 | 0% | [5 empty] | 0 | 0% | [5 empty] | 0 | 0% | [5 empty] | 0 | 0% | [5 empty] | 0 | 0% | [5 empty] | 0 | 0% | [5 empty] | 0 | 0% | [5 empty] | 0 | 0% | [5 empty] | 0 | 0% | [5 empty] | 0 | 100% | 0 | 0% | 0
27.04 |  |  | HIDRANTE, TUBULAÇÕES, CONEXÕES E CONJUNTOS HIDRÁULICOS | 0 |  |  |  | #DIV/0! | 100% | [126 empty] | 100% | 0 | 0% | 0
27.04.01 | 50.01.330 | CDHU-182 | Abrigo De Hidrante De 2 1/2´ Completo - Inclusive Mangueira De 30 M (2 X 15 M) | un | 1 |  | 0 | #DIV/0! | 100% | 0% | [5 empty] | 0 | 0% | [5 empty] | 0 | 0% | [5 empty] | 0 | 0% | [5 empty] | 0 | 0% | [5 empty] | 0 | 0% | [5 empty] | 0 | 0% | [5 empty] | 0 | 0% | [5 empty] | 0 | 0% | [5 empty] | 0 | 0% | [5 empty] | 0 | 0% | [5 empty] | 0 | 0% | [5 empty] | 0 | 0% | [5 empty] | 0 | 0% | [5 empty] | 0 | 0% | [5 empty] | 0 | 0% | [5 empty] | 0 | 0% | [5 empty] | 0 | 0% | [5 empty] | 0 | 100% | 0 | 0% | 0
27.04.02 | 46.07.070 | CDHU-182 | Tubo Galvanizado Dn= 2 1/2´, Inclusive Conexões | m | 24.7 |  | 0 | #DIV/0! | 100% | 0% | [5 empty] | 0 | 0% | [5 empty] | 0 | 0% | [5 empty] | 0 | 0% | [5 empty] | 0 | 0% | [5 empty] | 0 | 0% | [5 empty] | 0 | 0% | [5 empty] | 0 | 0% | [5 empty] | 0 | 0% | [5 empty] | 0 | 0% | [5 empty] | 0 | 0% | [5 empty] | 0 | 0% | [5 empty] | 0 | 0% | [5 empty] | 0 | 0% | [5 empty] | 0 | 0% | [5 empty] | 0 | 0% | [5 empty] | 0 | 0% | [5 empty] | 0 | 0% | [5 empty] | 0 | 100% | 0 | 0% | 0
27.04.03 | 38.23.220 | CDHU-182 | Mão Francesa Simples, Galvanizada A Fogo, L= 300Mm | un | 5 |  | 0 | #DIV/0! | 100% | 0% | [5 empty] | 0 | 0% | [5 empty] | 0 | 0% | [5 empty] | 0 | 0% | [5 empty] | 0 | 0% | [5 empty] | 0 | 0% | [5 empty] | 0 | 0% | [5 empty] | 0 | 0% | [5 empty] | 0 | 0% | [5 empty] | 0 | 0% | [5 empty] | 0 | 0% | [5 empty] | 0 | 0% | [5 empty] | 0 | 0% | [5 empty] | 0 | 0% | [5 empty] | 0 | 0% | [5 empty] | 0 | 0% | [5 empty] | 0 | 0% | [5 empty] | 0 | 0% | [5 empty] | 0 | 100% | 0 | 0% | 0
27.04.04 | 46.26.820 | CDHU-182 | Abraçadeira Dentada Para Travamento Em Aço Inoxidável, Com Parafuso De Aço Zincado, Para Tubo Em Ferro Fundido Predial Smu, Dn= 100 Mm | un | 5 |  | 0 | #DIV/0! | 100% | 0% | [5 empty] | 0 | 0% | [5 empty] | 0 | 0% | [5 empty] | 0 | 0% | [5 empty] | 0 | 0% | [5 empty] | 0 | 0% | [5 empty] | 0 | 0% | [5 empty] | 0 | 0% | [5 empty] | 0 | 0% | [5 empty] | 0 | 0% | [5 empty] | 0 | 0% | [5 empty] | 0 | 0% | [5 empty] | 0 | 0% | [5 empty] | 0 | 0% | [5 empty] | 0 | 0% | [5 empty] | 0 | 0% | [5 empty] | 0 | 0% | [5 empty] | 0 | 0% | [5 empty] | 0 | 100% | 0 | 0% | 0
27.05 |  |  | ILUMINAÇÕES DE EMERGÊNCIA, ACIONADORES E CENTRAL DE ALARME | 0 |  |  |  | #DIV/0! | 100% | [126 empty] | 100% | 0 | 0% | 0
27.05.01 | 50.05.260 | CDHU-182 | Bloco Autônomo De Iluminação De Emergência Com Autonomia Mínima De 1 Hora, Equipado Com 2 Lâmpadas De 11 W | un | 38 |  | 0 | #DIV/0! | 100% | 0% | [5 empty] | 0 | 0% | [5 empty] | 0 | 0% | [5 empty] | 0 | 0% | [5 empty] | 0 | 0% | [5 empty] | 0 | 0% | [5 empty] | 0 | 0% | [5 empty] | 0 | 0% | [5 empty] | 0 | 0% | [5 empty] | 0 | 0% | [5 empty] | 0 | 0% | [5 empty] | 0 | 0% | [5 empty] | 0 | 0% | [5 empty] | 0 | 0% | [5 empty] | 0 | 0% | [5 empty] | 0 | 0% | [5 empty] | 0 | 0% | [5 empty] | 0 | 0% | [5 empty] | 0 | 100% | 0 | 0% | 0
27.05.02 | 50.05.270 | CDHU-182 | Central De Detecção E Alarme De Incêndio Completa, Autonomia De 1 Hora Para 12 Laços, 220 V/12 V | un | 1 |  | 0 | #DIV/0! | 100% | 0% | [5 empty] | 0 | 0% | [5 empty] | 0 | 0% | [5 empty] | 0 | 0% | [5 empty] | 0 | 0% | [5 empty] | 0 | 0% | [5 empty] | 0 | 0% | [5 empty] | 0 | 0% | [5 empty] | 0 | 0% | [5 empty] | 0 | 0% | [5 empty] | 0 | 0% | [5 empty] | 0 | 0% | [5 empty] | 0 | 0% | [5 empty] | 0 | 0% | [5 empty] | 0 | 0% | [5 empty] | 0 | 0% | [5 empty] | 0 | 0% | [5 empty] | 0 | 0% | [5 empty] | 0 | 100% | 0 | 0% | 0
27.05.03 | 50.05.280 | CDHU-182 | Sirene Tipo Corneta De 12 V | un | 7 |  | 0 | #DIV/0! | 100% | 0% | [5 empty] | 0 | 0% | [5 empty] | 0 | 0% | [5 empty] | 0 | 0% | [5 empty] | 0 | 0% | [5 empty] | 0 | 0% | [5 empty] | 0 | 0% | [5 empty] | 0 | 0% | [5 empty] | 0 | 0% | [5 empty] | 0 | 0% | [5 empty] | 0 | 0% | [5 empty] | 0 | 0% | [5 empty] | 0 | 0% | [5 empty] | 0 | 0% | [5 empty] | 0 | 0% | [5 empty] | 0 | 0% | [5 empty] | 0 | 0% | [5 empty] | 0 | 0% | [5 empty] | 0 | 100% | 0 | 0% | 0
27.05.04 | 50.05.450 | CDHU-182 | Acionador Manual Quebra-Vidro Endereçável | un | 7 |  | 0 | #DIV/0! | 100% | 0% | [5 empty] | 0 | 0% | [5 empty] | 0 | 0% | [5 empty] | 0 | 0% | [5 empty] | 0 | 0% | [5 empty] | 0 | 0% | [5 empty] | 0 | 0% | [5 empty] | 0 | 0% | [5 empty] | 0 | 0% | [5 empty] | 0 | 0% | [5 empty] | 0 | 0% | [5 empty] | 0 | 0% | [5 empty] | 0 | 0% | [5 empty] | 0 | 0% | [5 empty] | 0 | 0% | [5 empty] | 0 | 0% | [5 empty] | 0 | 0% | [5 empty] | 0 | 0% | [5 empty] | 0 | 100% | 0 | 0% | 0
27.05.05 | 50.05.170 | CDHU-182 | Acionador Manual Tipo Quebra Vidro, Em Caixa Plástica | un | 7 |  | 0 | #DIV/0! | 100% | 0% | [5 empty] | 0 | 0% | [5 empty] | 0 | 0% | [5 empty] | 0 | 0% | [5 empty] | 0 | 0% | [5 empty] | 0 | 0% | [5 empty] | 0 | 0% | [5 empty] | 0 | 0% | [5 empty] | 0 | 0% | [5 empty] | 0 | 0% | [5 empty] | 0 | 0% | [5 empty] | 0 | 0% | [5 empty] | 0 | 0% | [5 empty] | 0 | 0% | [5 empty] | 0 | 0% | [5 empty] | 0 | 0% | [5 empty] | 0 | 0% | [5 empty] | 0 | 0% | [5 empty] | 0 | 100% | 0 | 0% | 0
27.05.06 | 50.05.430 | CDHU-182 | Detector Óptico De Fumaça Com Base Endereçável | un | 7 |  | 0 | #DIV/0! | 100% | 0% | [5 empty] | 0 | 0% | [5 empty] | 0 | 0% | [5 empty] | 0 | 0% | [5 empty] | 0 | 0% | [5 empty] | 0 | 0% | [5 empty] | 0 | 0% | [5 empty] | 0 | 0% | [5 empty] | 0 | 0% | [5 empty] | 0 | 0% | [5 empty] | 0 | 0% | [5 empty] | 0 | 0% | [5 empty] | 0 | 0% | [5 empty] | 0 | 0% | [5 empty] | 0 | 0% | [5 empty] | 0 | 0% | [5 empty] | 0 | 0% | [5 empty] | 0 | 0% | [5 empty] | 0 | 100% | 0 | 0% | 0
27.06 |  |  | SINALIZAÇÕES | 0 |  |  |  | #DIV/0! | 100% | [126 empty] | 100% | 0 | 0% | 0
27.06.01 | 97.02.193 | CDHU-182 | Placa De Sinalização Em Pvc Fotoluminescente (200X200Mm), Com Indicação De Equipamentos De Alarme, Detecção E Extinção De Incêndio | un | 96 |  | 0 | #DIV/0! | 100% | 0% | [5 empty] | 0 | 0% | [5 empty] | 0 | 0% | [5 empty] | 0 | 0% | [5 empty] | 0 | 0% | [5 empty] | 0 | 0% | [5 empty] | 0 | 0% | [5 empty] | 0 | 0% | [5 empty] | 0 | 0% | [5 empty] | 0 | 0% | [5 empty] | 0 | 0% | [5 empty] | 0 | 0% | [5 empty] | 0 | 0% | [5 empty] | 0 | 0% | [5 empty] | 0 | 0% | [5 empty] | 0 | 0% | [5 empty] | 0 | 0% | [5 empty] | 0 | 0% | [5 empty] | 0 | 100% | 0 | 0% | 0
27.06.02 | 97.02.198 | CDHU-182 | Placa De Sinalização Em Pvc, Com Indicação De Proibição Normativa | un | 5 |  | 0 | #DIV/0! | 100% | 0% | [5 empty] | 0 | 0% | [5 empty] | 0 | 0% | [5 empty] | 0 | 0% | [5 empty] | 0 | 0% | [5 empty] | 0 | 0% | [5 empty] | 0 | 0% | [5 empty] | 0 | 0% | [5 empty] | 0 | 0% | [5 empty] | 0 | 0% | [5 empty] | 0 | 0% | [5 empty] | 0 | 0% | [5 empty] | 0 | 0% | [5 empty] | 0 | 0% | [5 empty] | 0 | 0% | [5 empty] | 0 | 0% | [5 empty] | 0 | 0% | [5 empty] | 0 | 0% | [5 empty] | 0 | 100% | 0 | 0% | 0
27.07 |  |  | REMOÇÃO DE HIDRANTE | 0 |  |  |  | #DIV/0! | 100% | [126 empty] | 100% | 0 | 0% | 0
27.07.01 | 04.30.080 | CDHU-182 | Remoção De Hidrante De Parede Completo | un | 1 |  | 0 | #DIV/0! | 100% | 0% | [5 empty] | 0 | 0% | [5 empty] | 0 | 0% | [5 empty] | 0 | 0% | [5 empty] | 0 | 0% | [5 empty] | 0 | 0% | [5 empty] | 0 | 0% | [5 empty] | 0 | 0% | [5 empty] | 0 | 0% | [5 empty] | 0 | 0% | [5 empty] | 0 | 0% | [5 empty] | 0 | 0% | [5 empty] | 0 | 0% | [5 empty] | 0 | 0% | [5 empty] | 0 | 0% | [5 empty] | 0 | 0% | [5 empty] | 0 | 0% | [5 empty] | 0 | 0% | [5 empty] | 0 | 100% | 0 | 0% | 0
27.08 |  |  | INSTALAÇÕES ELÉTRICAS PARA INCÊNDIO | 0 |  |  |  | #DIV/0! | 100% | [126 empty] | 100% | 0 | 0% | 0
27.08.01 | 39.12.520 | CDHU-182 | Cabo De Cobre Flexível Blindado De 3 X 1,5 Mm², Isolamento 600V, Isolação Em Vc/E 105°C - Para Detecção De Incêndio | m | 66.07 |  | 0 | #DIV/0! | 100% | 0% | [5 empty] | 0 | 0% | [5 empty] | 0 | 0% | [5 empty] | 0 | 0% | [5 empty] | 0 | 0% | [5 empty] | 0 | 0% | [5 empty] | 0 | 0% | [5 empty] | 0 | 0% | [5 empty] | 0 | 0% | [5 empty] | 0 | 0% | [5 empty] | 0 | 0% | [5 empty] | 0 | 0% | [5 empty] | 0 | 0% | [5 empty] | 0 | 0% | [5 empty] | 0 | 0% | [5 empty] | 0 | 0% | [5 empty] | 0 | 0% | [5 empty] | 0 | 0% | [5 empty] | 0 | 100% | 0 | 0% | 0
27.08.02 | 39.02.016 | CDHU-182 | Cabo De Cobre De 2,5 Mm², Isolamento 750 V - Isolação Em Pvc 70°C | m | 748 |  | 0 | #DIV/0! | 100% | 0% | [5 empty] | 0 | 0% | [5 empty] | 0 | 0% | [5 empty] | 0 | 0% | [5 empty] | 0 | 0% | [5 empty] | 0 | 0% | [5 empty] | 0 | 0% | [5 empty] | 0 | 0% | [5 empty] | 0 | 0% | [5 empty] | 0 | 0% | [5 empty] | 0 | 0% | [5 empty] | 0 | 0% | [5 empty] | 0 | 0% | [5 empty] | 0 | 0% | [5 empty] | 0 | 0% | [5 empty] | 0 | 0% | [5 empty] | 0 | 0% | [5 empty] | 0 | 0% | [5 empty] | 0 | 100% | 0 | 0% | 0
27.08.03 | 39.02.020 | CDHU-182 | Cabo De Cobre De 4 Mm², Isolamento 750 V - Isolação Em Pvc 70°C | m | 101.2 |  | 0 | #DIV/0! | 100% | 0% | [5 empty] | 0 | 0% | [5 empty] | 0 | 0% | [5 empty] | 0 | 0% | [5 empty] | 0 | 0% | [5 empty] | 0 | 0% | [5 empty] | 0 | 0% | [5 empty] | 0 | 0% | [5 empty] | 0 | 0% | [5 empty] | 0 | 0% | [5 empty] | 0 | 0% | [5 empty] | 0 | 0% | [5 empty] | 0 | 0% | [5 empty] | 0 | 0% | [5 empty] | 0 | 0% | [5 empty] | 0 | 0% | [5 empty] | 0 | 0% | [5 empty] | 0 | 0% | [5 empty] | 0 | 100% | 0 | 0% | 0
27.09 |  |  | ELETRODUTOS, CABOS, CONEXÕES, TOMADAS E DISJUNTORES | 0 |  |  |  | #DIV/0! | 100% | [126 empty] | 100% | 0 | 0% | 0
27.09.01 | 39.12.520 | CDHU-182 | Cabo De Cobre Flexível Blindado De 3 X 1,5 Mm², Isolamento 600V, Isolação Em Vc/E 105°C - Para Detecção De Incêndio | m | 183.24 |  | 0 | #DIV/0! | 100% | 0% | [5 empty] | 0 | 0% | [5 empty] | 0 | 0% | [5 empty] | 0 | 0% | [5 empty] | 0 | 0% | [5 empty] | 0 | 0% | [5 empty] | 0 | 0% | [5 empty] | 0 | 0% | [5 empty] | 0 | 0% | [5 empty] | 0 | 0% | [5 empty] | 0 | 0% | [5 empty] | 0 | 0% | [5 empty] | 0 | 0% | [5 empty] | 0 | 0% | [5 empty] | 0 | 0% | [5 empty] | 0 | 0% | [5 empty] | 0 | 0% | [5 empty] | 0 | 0% | [5 empty] | 0 | 100% | 0 | 0% | 0
27.09.02 | 39.29.111 | CDHU-182 | Cabo De Cobre Flexível De 2,5 Mm², Isolamento 750 V - Isolação Lshf/A 70°C - Baixa Emissão De Fumaça E Gases | m | 3175 |  | 0 | #DIV/0! | 100% | 0% | [5 empty] | 0 | 0% | [5 empty] | 0 | 0% | [5 empty] | 0 | 0% | [5 empty] | 0 | 0% | [5 empty] | 0 | 0% | [5 empty] | 0 | 0% | [5 empty] | 0 | 0% | [5 empty] | 0 | 0% | [5 empty] | 0 | 0% | [5 empty] | 0 | 0% | [5 empty] | 0 | 0% | [5 empty] | 0 | 0% | [5 empty] | 0 | 0% | [5 empty] | 0 | 0% | [5 empty] | 0 | 0% | [5 empty] | 0 | 0% | [5 empty] | 0 | 0% | [5 empty] | 0 | 100% | 0 | 0% | 0
27.09.03 | 39.26.030 | CDHU-182 | Cabo De Cobre Flexível De 4 Mm², Isolamento 0,6/1 Kv - Isolação Hepr 90°C - Baixa Emissão De Fumaça E Gases | m | 241.18 |  | 0 | #DIV/0! | 100% | 0% | [5 empty] | 0 | 0% | [5 empty] | 0 | 0% | [5 empty] | 0 | 0% | [5 empty] | 0 | 0% | [5 empty] | 0 | 0% | [5 empty] | 0 | 0% | [5 empty] | 0 | 0% | [5 empty] | 0 | 0% | [5 empty] | 0 | 0% | [5 empty] | 0 | 0% | [5 empty] | 0 | 0% | [5 empty] | 0 | 0% | [5 empty] | 0 | 0% | [5 empty] | 0 | 0% | [5 empty] | 0 | 0% | [5 empty] | 0 | 0% | [5 empty] | 0 | 0% | [5 empty] | 0 | 100% | 0 | 0% | 0
27.09.04 | 38.19.030 | CDHU-182 | Eletroduto De Pvc Corrugado Flexível Leve, Diâmetro Externo De 25 Mm | m | 38.29 |  | 0 | #DIV/0! | 100% | 0% | [5 empty] | 0 | 0% | [5 empty] | 0 | 0% | [5 empty] | 0 | 0% | [5 empty] | 0 | 0% | [5 empty] | 0 | 0% | [5 empty] | 0 | 0% | [5 empty] | 0 | 0% | [5 empty] | 0 | 0% | [5 empty] | 0 | 0% | [5 empty] | 0 | 0% | [5 empty] | 0 | 0% | [5 empty] | 0 | 0% | [5 empty] | 0 | 0% | [5 empty] | 0 | 0% | [5 empty] | 0 | 0% | [5 empty] | 0 | 0% | [5 empty] | 0 | 0% | [5 empty] | 0 | 100% | 0 | 0% | 0
27.09.05 | 40.02.620 | CDHU-182 | Caixa De Passagem Em Alumínio Fundido À Prova De Tempo, 300 X 300 Mm | un | 4 |  | 0 | #DIV/0! | 100% | 0% | [5 empty] | 0 | 0% | [5 empty] | 0 | 0% | [5 empty] | 0 | 0% | [5 empty] | 0 | 0% | [5 empty] | 0 | 0% | [5 empty] | 0 | 0% | [5 empty] | 0 | 0% | [5 empty] | 0 | 0% | [5 empty] | 0 | 0% | [5 empty] | 0 | 0% | [5 empty] | 0 | 0% | [5 empty] | 0 | 0% | [5 empty] | 0 | 0% | [5 empty] | 0 | 0% | [5 empty] | 0 | 0% | [5 empty] | 0 | 0% | [5 empty] | 0 | 0% | [5 empty] | 0 | 100% | 0 | 0% | 0
27.09.06 | 38.04.040 | CDHU-182 | Eletroduto Galvanizado Conforme Nbr13057 - 3/4´ Com Acessórios | m | 695 |  | 0 | #DIV/0! | 100% | 0% | [5 empty] | 0 | 0% | [5 empty] | 0 | 0% | [5 empty] | 0 | 0% | [5 empty] | 0 | 0% | [5 empty] | 0 | 0% | [5 empty] | 0 | 0% | [5 empty] | 0 | 0% | [5 empty] | 0 | 0% | [5 empty] | 0 | 0% | [5 empty] | 0 | 0% | [5 empty] | 0 | 0% | [5 empty] | 0 | 0% | [5 empty] | 0 | 0% | [5 empty] | 0 | 0% | [5 empty] | 0 | 0% | [5 empty] | 0 | 0% | [5 empty] | 0 | 0% | [5 empty] | 0 | 100% | 0 | 0% | 0
27.09.07 | 40.06.040 | CDHU-182 | Condulete Metálico De 3/4´ | cj | 140 |  | 0 | #DIV/0! | 100% | 0% | [5 empty] | 0 | 0% | [5 empty] | 0 | 0% | [5 empty] | 0 | 0% | [5 empty] | 0 | 0% | [5 empty] | 0 | 0% | [5 empty] | 0 | 0% | [5 empty] | 0 | 0% | [5 empty] | 0 | 0% | [5 empty] | 0 | 0% | [5 empty] | 0 | 0% | [5 empty] | 0 | 0% | [5 empty] | 0 | 0% | [5 empty] | 0 | 0% | [5 empty] | 0 | 0% | [5 empty] | 0 | 0% | [5 empty] | 0 | 0% | [5 empty] | 0 | 0% | [5 empty] | 0 | 100% | 0 | 0% | 0
27.09.08 | 36.20.060 | CDHU-182 | Braçadeira Para Fixação De Eletroduto, Até 4´ | un | 350 |  | 0 | #DIV/0! | 100% | 0% | [5 empty] | 0 | 0% | [5 empty] | 0 | 0% | [5 empty] | 0 | 0% | [5 empty] | 0 | 0% | [5 empty] | 0 | 0% | [5 empty] | 0 | 0% | [5 empty] | 0 | 0% | [5 empty] | 0 | 0% | [5 empty] | 0 | 0% | [5 empty] | 0 | 0% | [5 empty] | 0 | 0% | [5 empty] | 0 | 0% | [5 empty] | 0 | 0% | [5 empty] | 0 | 0% | [5 empty] | 0 | 0% | [5 empty] | 0 | 0% | [5 empty] | 0 | 0% | [5 empty] | 0 | 100% | 0 | 0% | 0
27.09.09 | 40.04.450 | CDHU-182 | Tomada 2P+T De 10 A - 250 V, Completa | cj | 39 |  | 0 | #DIV/0! | 100% | 0% | [5 empty] | 0 | 0% | [5 empty] | 0 | 0% | [5 empty] | 0 | 0% | [5 empty] | 0 | 0% | [5 empty] | 0 | 0% | [5 empty] | 0 | 0% | [5 empty] | 0 | 0% | [5 empty] | 0 | 0% | [5 empty] | 0 | 0% | [5 empty] | 0 | 0% | [5 empty] | 0 | 0% | [5 empty] | 0 | 0% | [5 empty] | 0 | 0% | [5 empty] | 0 | 0% | [5 empty] | 0 | 0% | [5 empty] | 0 | 0% | [5 empty] | 0 | 0% | [5 empty] | 0 | 100% | 0 | 0% | 0
27.09.10 | 37.13.600 | CDHU-182 | Disjuntor Termomagnético, Unipolar 127/220 V, Corrente De 10 A Até 30 A | un | 4 |  | 0 | #DIV/0! | 100% | 0% | [5 empty] | 0 | 0% | [5 empty] | 0 | 0% | [5 empty] | 0 | 0% | [5 empty] | 0 | 0% | [5 empty] | 0 | 0% | [5 empty] | 0 | 0% | [5 empty] | 0 | 0% | [5 empty] | 0 | 0% | [5 empty] | 0 | 0% | [5 empty] | 0 | 0% | [5 empty] | 0 | 0% | [5 empty] | 0 | 0% | [5 empty] | 0 | 0% | [5 empty] | 0 | 0% | [5 empty] | 0 | 0% | [5 empty] | 0 | 0% | [5 empty] | 0 | 0% | [5 empty] | 0 | 100% | 0 | 0% | 0
27.10 |  |  | CONJUNTO MOTOR-BOMBA E PAINEL DE ACIONAMENTO | 0 |  |  |  | #DIV/0! | 100% | [126 empty] | 100% | 0 | 0% | 0
27.10.01 | 43.10.794 | CDHU-182 | Conjunto Motor-Bomba (Centrífuga) 1 Cv, Multiestágio Trifásico, Hman= 70 A 115 Mca E Q= 1,0 A 1,6 M³/H | un | 1 |  | 0 | #DIV/0! | 100% | 0% | [5 empty] | 0 | 0% | [5 empty] | 0 | 0% | [5 empty] | 0 | 0% | [5 empty] | 0 | 0% | [5 empty] | 0 | 0% | [5 empty] | 0 | 0% | [5 empty] | 0 | 0% | [5 empty] | 0 | 0% | [5 empty] | 0 | 0% | [5 empty] | 0 | 0% | [5 empty] | 0 | 0% | [5 empty] | 0 | 0% | [5 empty] | 0 | 0% | [5 empty] | 0 | 0% | [5 empty] | 0 | 0% | [5 empty] | 0 | 0% | [5 empty] | 0 | 0% | [5 empty] | 0 | 100% | 0 | 0% | 0
27.10.02 | 40.10.110 | CDHU-182 | Contator De Potência 50 A - 2Na+2Nf | un | 1 |  | 0 | #DIV/0! | 100% | 0% | [5 empty] | 0 | 0% | [5 empty] | 0 | 0% | [5 empty] | 0 | 0% | [5 empty] | 0 | 0% | [5 empty] | 0 | 0% | [5 empty] | 0 | 0% | [5 empty] | 0 | 0% | [5 empty] | 0 | 0% | [5 empty] | 0 | 0% | [5 empty] | 0 | 0% | [5 empty] | 0 | 0% | [5 empty] | 0 | 0% | [5 empty] | 0 | 0% | [5 empty] | 0 | 0% | [5 empty] | 0 | 0% | [5 empty] | 0 | 0% | [5 empty] | 0 | 0% | [5 empty] | 0 | 100% | 0 | 0% | 0
27.10.03 | 37.13.650 | CDHU-182 | Disjuntor Termomagnético, Tripolar 220/380 V, Corrente De 10 A Até 50 A | un | 1 |  | 0 | #DIV/0! | 100% | 0% | [5 empty] | 0 | 0% | [5 empty] | 0 | 0% | [5 empty] | 0 | 0% | [5 empty] | 0 | 0% | [5 empty] | 0 | 0% | [5 empty] | 0 | 0% | [5 empty] | 0 | 0% | [5 empty] | 0 | 0% | [5 empty] | 0 | 0% | [5 empty] | 0 | 0% | [5 empty] | 0 | 0% | [5 empty] | 0 | 0% | [5 empty] | 0 | 0% | [5 empty] | 0 | 0% | [5 empty] | 0 | 0% | [5 empty] | 0 | 0% | [5 empty] | 0 | 0% | [5 empty] | 0 | 100% | 0 | 0% | 0
27.10.04 | 37.13.600 | CDHU-182 | Disjuntor Termomagnético, Unipolar 127/220 V, Corrente De 10 A Até 30 A | un | 1 |  | 0 | #DIV/0! | 100% | 0% | [5 empty] | 0 | 0% | [5 empty] | 0 | 0% | [5 empty] | 0 | 0% | [5 empty] | 0 | 0% | [5 empty] | 0 | 0% | [5 empty] | 0 | 0% | [5 empty] | 0 | 0% | [5 empty] | 0 | 0% | [5 empty] | 0 | 0% | [5 empty] | 0 | 0% | [5 empty] | 0 | 0% | [5 empty] | 0 | 0% | [5 empty] | 0 | 0% | [5 empty] | 0 | 0% | [5 empty] | 0 | 0% | [5 empty] | 0 | 0% | [5 empty] | 0 | 0% | [5 empty] | 0 | 100% | 0 | 0% | 0
27.10.05 | 40.20.100 | CDHU-182 | Botoeira De Comando Liga-Desliga, Sem Sinalização | un | 1 |  | 0 | #DIV/0! | 100% | 0% | [5 empty] | 0 | 0% | [5 empty] | 0 | 0% | [5 empty] | 0 | 0% | [5 empty] | 0 | 0% | [5 empty] | 0 | 0% | [5 empty] | 0 | 0% | [5 empty] | 0 | 0% | [5 empty] | 0 | 0% | [5 empty] | 0 | 0% | [5 empty] | 0 | 0% | [5 empty] | 0 | 0% | [5 empty] | 0 | 0% | [5 empty] | 0 | 0% | [5 empty] | 0 | 0% | [5 empty] | 0 | 0% | [5 empty] | 0 | 0% | [5 empty] | 0 | 0% | [5 empty] | 0 | 100% | 0 | 0% | 0
27.10.06 | 40.20.110 | CDHU-182 | Alarme Sonoro Bitonal 220 V Para Painel De Comando | un | 1 |  | 0 | #DIV/0! | 100% | 0% | [5 empty] | 0 | 0% | [5 empty] | 0 | 0% | [5 empty] | 0 | 0% | [5 empty] | 0 | 0% | [5 empty] | 0 | 0% | [5 empty] | 0 | 0% | [5 empty] | 0 | 0% | [5 empty] | 0 | 0% | [5 empty] | 0 | 0% | [5 empty] | 0 | 0% | [5 empty] | 0 | 0% | [5 empty] | 0 | 0% | [5 empty] | 0 | 0% | [5 empty] | 0 | 0% | [5 empty] | 0 | 0% | [5 empty] | 0 | 0% | [5 empty] | 0 | 0% | [5 empty] | 0 | 100% | 0 | 0% | 0
27.10.07 | 37.06.014 | CDHU-182 | Painel Autoportante Em Chapa De Aço, Com Proteção Mínima Ip 54 - Sem Componentes | m2 | 0.72 |  | 0 | #DIV/0! | 100% | 0% | [5 empty] | 0 | 0% | [5 empty] | 0 | 0% | [5 empty] | 0 | 0% | [5 empty] | 0 | 0% | [5 empty] | 0 | 0% | [5 empty] | 0 | 0% | [5 empty] | 0 | 0% | [5 empty] | 0 | 0% | [5 empty] | 0 | 0% | [5 empty] | 0 | 0% | [5 empty] | 0 | 0% | [5 empty] | 0 | 0% | [5 empty] | 0 | 0% | [5 empty] | 0 | 0% | [5 empty] | 0 | 0% | [5 empty] | 0 | 0% | [5 empty] | 0 | 0% | [5 empty] | 0 | 100% | 0 | 0% | 0
27.11 |  |  | GUARDA-CORPO E CORRIMÃO | 0 |  |  |  | #DIV/0! | 100% | [126 empty] | 100% | 0 | 0% | 0
27.11.01 | 24.08.020 | CDHU-182 | Corrimão Duplo Em Tubo De Aço Inoxidável Escovado, Com Diâmetro De 1 1/2´ E Montantes Com Diâmetro De 2´ | m | 22.97 |  | 0 | #DIV/0! | 100% | 0% | [5 empty] | 0 | 0% | [5 empty] | 0 | 0% | [5 empty] | 0 | 0% | [5 empty] | 0 | 0% | [5 empty] | 0 | 0% | [5 empty] | 0 | 0% | [5 empty] | 0 | 0% | [5 empty] | 0 | 0% | [5 empty] | 0 | 0% | [5 empty] | 0 | 0% | [5 empty] | 0 | 0% | [5 empty] | 0 | 0% | [5 empty] | 0 | 0% | [5 empty] | 0 | 0% | [5 empty] | 0 | 0% | [5 empty] | 0 | 0% | [5 empty] | 0 | 0% | [5 empty] | 0 | 100% | 0 | 0% | 0
27.11.02 | 150312 | Siurb (Edif)-Jan/21 | Esmalte Sintético - Estruturas Metálicas | m2 | 22.97 |  | 0 | #DIV/0! | 100% | 0% | [5 empty] | 0 | 0% | [5 empty] | 0 | 0% | [5 empty] | 0 | 0% | [5 empty] | 0 | 0% | [5 empty] | 0 | 0% | [5 empty] | 0 | 0% | [5 empty] | 0 | 0% | [5 empty] | 0 | 0% | [5 empty] | 0 | 0% | [5 empty] | 0 | 0% | [5 empty] | 0 | 0% | [5 empty] | 0 | 0% | [5 empty] | 0 | 0% | [5 empty] | 0 | 0% | [5 empty] | 0 | 0% | [5 empty] | 0 | 0% | [5 empty] | 0 | 0% | [5 empty] | 0 | 100% | 0 | 0% | 0
27.12 |  |  | LIMPEZA GERAL DA OBRA | 0 |  |  |  | #DIV/0! | 100% | [126 empty] | 100% | 0 | 0% | 0
27.12.01 | 55.01.020 | CDHU-182 | Limpeza Final Da Obra | m2 | 100 |  | 0 | #DIV/0! | 100% | 0% | [5 empty] | 0 | 0% | [5 empty] | 0 | 0% | [5 empty] | 0 | 0% | [5 empty] | 0 | 0% | [5 empty] | 0 | 0% | [5 empty] | 0 | 0% | [5 empty] | 0 | 0% | [5 empty] | 0 | 0% | [5 empty] | 0 | 0% | [5 empty] | 0 | 0% | [5 empty] | 0 | 0% | [5 empty] | 0 | 0% | [5 empty] | 0 | 0% | [5 empty] | 0 | 0% | [5 empty] | 0 | 0% | [5 empty] | 0 | 0% | [5 empty] | 0 | 0% | [5 empty] | 0 | 100% | 0 | 0% | 0
27.13 |  |  | PROJETO 'AS BUILT' COMO TERMINADO | 0 |  |  |  | #DIV/0! | 100% | [126 empty] | 100% | 0 | 0% | 0
27.13.01 | 01.17.031 | CDHU-182 | Projeto Executivo De Arquitetura Em Formato A1 - As Built | un | 1 |  | 0 | #DIV/0! | 100% | 0% | [5 empty] | 0 | 0% | [5 empty] | 0 | 0% | [5 empty] | 0 | 0% | [5 empty] | 0 | 0% | [5 empty] | 0 | 0% | [5 empty] | 0 | 0% | [5 empty] | 0 | 0% | [5 empty] | 0 | 0% | [5 empty] | 0 | 0% | [5 empty] | 0 | 0% | [5 empty] | 0 | 0% | [5 empty] | 0 | 0% | [5 empty] | 0 | 0% | [5 empty] | 0 | 0% | [5 empty] | 0 | 0% | [5 empty] | 0 | 0% | [5 empty] | 0 | 0% | [5 empty] | 0 | 100% | 0 | 0% | 0
27.14 |  |  | PEDIDO DE VISTORIA NO SISTEMA VIA FÁCIL, TREINAMENTOS, LAUDOS E MEDIÇÕES | 0 |  |  |  | #DIV/0! | 100% | [126 empty] | 100% | 0 | 0% | 0
27.14.01 | 200537 | Siurb (Edif)-Jan/21 | Serviços Técnicos Profissionais Para Obtenção Do Avcb Junto Ao Corpo De Bombeiros Para Edificações De 2001 À 5000 M2 | gl | 1 |  | 0 | #DIV/0! | 100% | 0% | [5 empty] | 0 | 0% | [5 empty] | 0 | 0% | [5 empty] | 0 | 0% | [5 empty] | 0 | 0% | [5 empty] | 0 | 0% | [5 empty] | 0 | 0% | [5 empty] | 0 | 0% | [5 empty] | 0 | 0% | [5 empty] | 0 | 0% | [5 empty] | 0 | 0% | [5 empty] | 0 | 0% | [5 empty] | 0 | 0% | [5 empty] | 0 | 0% | [5 empty] | 0 | 0% | [5 empty] | 0 | 0% | [5 empty] | 0 | 0% | [5 empty] | 0 | 0% | [5 empty] | 0 | 100% | 0 | 0% | 0
27.14.02 | 09.13.035 | FDE-Julho/21 | Relatorio De Inspeçao E Mediçao Com Laudo Tecnico Do Sistema De Proteçao Contra Descargas Atmosfericas Conforme Nbr 5419 | un | 1 |  | 0 | #DIV/0! | 100% | 0% | [5 empty] | 0 | 0% | [5 empty] | 0 | 0% | [5 empty] | 0 | 0% | [5 empty] | 0 | 0% | [5 empty] | 0 | 0% | [5 empty] | 0 | 0% | [5 empty] | 0 | 0% | [5 empty] | 0 | 0% | [5 empty] | 0 | 0% | [5 empty] | 0 | 0% | [5 empty] | 0 | 0% | [5 empty] | 0 | 0% | [5 empty] | 0 | 0% | [5 empty] | 0 | 0% | [5 empty] | 0 | 0% | [5 empty] | 0 | 0% | [5 empty] | 0 | 0% | [5 empty] | 0 | 100% | 0 | 0% | 0
27.14.03 | 08.80.040 | FDE-Julho/21 | Laudo Com Teste De Estanqueidade Em Instal.De Redes De Distrib.De Gás Combust.Nbr 15526/07 | un | 1 |  | 0 | #DIV/0! | 100% | 0% | [5 empty] | 0 | 0% | [5 empty] | 0 | 0% | [5 empty] | 0 | 0% | [5 empty] | 0 | 0% | [5 empty] | 0 | 0% | [5 empty] | 0 | 0% | [5 empty] | 0 | 0% | [5 empty] | 0 | 0% | [5 empty] | 0 | 0% | [5 empty] | 0 | 0% | [5 empty] | 0 | 0% | [5 empty] | 0 | 0% | [5 empty] | 0 | 0% | [5 empty] | 0 | 0% | [5 empty] | 0 | 0% | [5 empty] | 0 | 0% | [5 empty] | 0 | 0% | [5 empty] | 0 | 100% | 0 | 0% | 0
27.14.04 | 08.08.090 | FDE-Julho/21 | Treinamento Básico Para Brigada De Incêndio Incluso Equipamentos (Por Participante) | un | 10 |  | 0 | #DIV/0! | 100% | 0% | [5 empty] | 0 | 0% | [5 empty] | 0 | 0% | [5 empty] | 0 | 0% | [5 empty] | 0 | 0% | [5 empty] | 0 | 0% | [5 empty] | 0 | 0% | [5 empty] | 0 | 0% | [5 empty] | 0 | 0% | [5 empty] | 0 | 0% | [5 empty] | 0 | 0% | [5 empty] | 0 | 0% | [5 empty] | 0 | 0% | [5 empty] | 0 | 0% | [5 empty] | 0 | 0% | [5 empty] | 0 | 0% | [5 empty] | 0 | 0% | [5 empty] | 0 | 0% | [5 empty] | 0 | 100% | 0 | 0% | 0
TOTAL GERAL | [5 empty] | 0 |  | #DIV/0! | #REF! | #REF! | [5 empty] | #REF! | #REF! | [5 empty] | #REF! | #REF! | [5 empty] | #REF! | #REF! | [5 empty] | #REF! | #REF! | [5 empty] | #REF! | #REF! | [5 empty] | #REF! | #REF! | [5 empty] | #REF! | #REF! | [5 empty] | #REF! | #REF! | [5 empty] | #REF! | #REF! | [5 empty] | #REF! | #REF! | [5 empty] | #REF! | #REF! | [5 empty] | #REF! | #REF! | [5 empty] | #REF! | #REF! | [5 empty] | #REF! | #REF! | [5 empty] | #REF! | #REF! | [5 empty] | #REF! | #REF! | [5 empty] | #REF! | #REF! | [5 empty] | #REF! | #REF! | #REF! | #REF! | #REF!
TOTAL GERAL COM BDI |  |  |  | X,XX% |  | #VALUE! |  | #VALUE! | [130 empty] | #REF!
#REF!

## Resumo
OBRA: | ADEQUAÇÃO DAS UNIDADES ESCOLARES PARA APROVAÇÃO DE AVCB
Tipo de Intervenção: ADEQUAÇÃO
Endereço : | MUNÍCIPIO DE ITAPEVI
TAB. REF.: | SIURB / FDE / CDHU / SINAPI
ITEM | DESCRIÇÃO DOS SERVIÇOS | VALOR TOTAL | VALOR TOTAL COM BDI | %
1 | CEMEB PROFESSORA ALICE CELESTINO IZABO RAMARI | 0 | #VALUE! | #DIV/0!
2 | CEMEB ANTONIO CARLOS GOMES | 0 | #VALUE! | #DIV/0!
3 | CEMEB ANTONIO FREDERICO DE CASTRO ALVES | 0 | #VALUE! | #DIV/0!
4 | CEMEB ANTÔNIO OLIVEIRA CUNHA | 0 | #VALUE! | #DIV/0!
5 | CEMEB CARLOS ALBERTO FERREIRA | 0 | #VALUE! | #DIV/0!
6 | CEMEB PROFESSOR CARLOS RAMIRO DE CASTRO | 0 | #VALUE! | #DIV/0!
7 | CEMEB CECILIA MEIRELES | 0 | #VALUE! | #DIV/0!
8 | CEMEB PROFESSORA CHRISTEL RUTH IUNG ROOSCH | 0 | #VALUE! | #DIV/0!
9 | CEMEB CORA CORALINA | 0 | #VALUE! | #DIV/0!
10 | CEMEB DIMARAES ANTONIO SANDEI | 0 | #VALUE! | #DIV/0!
11 | CEMEB DORINA DE GOUVÊA NOWILL | 0 | #VALUE! | #DIV/0!
12 | CEMEB EDUARDO JOÃO DA SILVA | 0 | #VALUE! | #DIV/0!
13 | CEMEB PROFESSOR FRANCISCO LAÉCIO NOGUEIRA LINS | 0 | #VALUE! | #DIV/0!
14 | CEMEB MANOELA SANCHES CASAGRANDE | 0 | #VALUE! | #DIV/0!
15 | CEMEB MARCILENE LUIZA DE MELO GAZOLLA | 0 | #VALUE! | #DIV/0!
16 | CEMEB PROFESSORA MARIA ÂNGELA NUNES NEVES NERI | 0 | #VALUE! | #DIV/0!
17 | CEMEB MARIA JOSÉ DE FARIA BIAGIONI | 0 | #VALUE! | #DIV/0!
18 | CEMEB ORLANDO VILLAS BOAS | 0 | #VALUE! | #DIV/0!
19 | CEMEB VEREADOR DR PAULO IANACONI | 0 | #VALUE! | #DIV/0!
20 | CEMEB VEREADOR ROBERVAL LUIZ MENDES DA SILVA | 0 | #VALUE! | #DIV/0!
21 | CEMEB RUI BARBOSA | 0 | #VALUE! | #DIV/0!
22 | CEMEB SANTA PAULA ELISABETE CERIOLI | 0 | #VALUE! | #DIV/0!
23 | CEMEB ASSOCIAÇÃO APECATU | 0 | #VALUE! | #DIV/0!
24 | CEMEB VEREADOR ANTÔNIO RODRIGUES DA SILVA | 0 | #VALUE! | #DIV/0! | 575773.6732
25 | CRECHÃO JARDIM SANTA RITA / CARLOS ALBERTO FERREIRA BRAGA | 0 | #VALUE! | #DIV/0!
26 | CEMEB JOÃO GUIMARÃES ROSA | 0 | #VALUE! | #DIV/0!
27 | CEMEB - CENTRO MUNICIPAL DE EDUCAÇÃO MONTEIRO LOBATO | 0 | #VALUE! | #DIV/0!
TOTAL GERAL |  | 0 | #VALUE! | #DIV/0!

## Cronograma Mensal Fechado
OBRA: | ADEQUAÇÃO DAS UNIDADES ESCOLARES PARA APROVAÇÃO DE AVCB
Tipo de Intervenção: ADEQUAÇÃO
Endereço : | MUNÍCIPIO DE ITAPEVI
Item | Descrição | Peso | Valor do Serviço | 1 | 2 | 3 | 4 | 5 | 6 | 7 | 8 | 9 | 10 | 11 | 12
|  | % | R$ | [12 empty] | Distribuído | Saldo
1 | ADEQUAÇÃO DAS UNIDADES ESCOLARES PARA APROVAÇÃO DE AVCB | #VALUE! | #VALUE! | [12 empty] | 0% | 100%
|  |  |  | #VALUE! | #VALUE! | #VALUE! | #VALUE! | #VALUE! | #VALUE! | #VALUE! | #VALUE! | #VALUE! | #VALUE! | #VALUE! | #VALUE! | #VALUE! | #VALUE!
| Sub-Total | #VALUE! | #VALUE! | #VALUE! | #VALUE! | #VALUE! | #VALUE! | #VALUE! | #VALUE! | #VALUE! | #VALUE! | #VALUE! | #VALUE! | #VALUE! | #VALUE!
| Total Geral | #VALUE! | #VALUE! | #VALUE! | #VALUE! | #VALUE! | #VALUE! | #VALUE! | #VALUE! | #VALUE! | #VALUE! | #VALUE! | #VALUE! | #VALUE! | #VALUE!