## Orçamento
BDI
1
1
1
OBRA: |  |  | ATA DE MANUTENÇÃO E PINTURA | [5 empty] | 1 |  | 07.03.110
[9 empty] | 1 |  | 07.60.050
Tipo de Intervenção: |  |  | MANUTENÇÃO, PEQUENOS REPAROS E PINTURA EM UNIDADES ESCOLARES | [5 empty] | 1 |  |  |  |  | 17191.35
1
Endereço : |  |  | ITAPEVI - SP |  | Investimento: |  | 0 |  | 1 |  | 7984389.5 |  | -7984389.5
1
TAB. REF.: |  |  | CDHU 183 ¦ FDE Julho/21 ¦ SIURB Jan/21 ¦ SINAPI Agosto/21 | [5 empty] | 1
Saldo
Item | Código | Ref. | Descrição dos Serviços | Un. | Qtd. | Custo un. | Custo Total | %
1 |  |  | ALVENARIA E OUTROS ELEMENTOS DIVISÓRIOS | 0 |  |  |  | #DIV/0! | #REF!
01.01 |  |  | ALVENARIA | 0 |  |  |  | #DIV/0! | #REF! |  | 15.02.041 | VERNIZ SELANTE RESISTENTE À ABRASÃO APLICADO SOBRE VERNIZ RETARDANTE EM SUPERFICIE DE MADEIRA ACABAMENTO TRANSPARENTE COM DUAS DEMÃOS
01.01.01 | 04.01.033 | FDE-Julho/21 | Alvenaria De Bloco De Concreto 14X19X39 Cm Classe C | m2 | 720 |  | 0 | #DIV/0! | #REF! |  | 15.02.050 | OLEO EM FORRO DE MADEIRA
01.01.02 | 04.01.058 | FDE-Julho/21 | Verga/Cinta Em Bloco De Concreto Canaleta - 14 Cm | m | 144 |  | 0 | #DIV/0! | #REF! |  | 15.02.053 | ESMALTE A BASE DE AGUA EM FORRO DE MADEIRA
01.02 |  |  | PLACAS DIVISÓRIAS | 0 |  |  |  | #DIV/0! | #REF! |  | 15.02.055 | ENVERNIZAMENTO EM FORRO DE MADEIRA
01.02.01 | 04.03.001 | FDE-Julho/21 | Dv-01 Divisoria De Granilite - Lateral Aberta | m | 86.4 |  | 0 | #DIV/0! | #REF!
01.02.02 | 04.03.002 | FDE-Julho/21 | Dv-02 Divisoria De Granilite - Lateral Fechada | m | 86.4 |  | 0 | #DIV/0! | #REF!
01.02.03 | 04.03.003 | FDE-Julho/21 | Dv-03 Divisoria De Granilite - Frontal | m | 24 |  | 0 | #DIV/0! | #REF!
01.02.04 | 04.03.023 | FDE-Julho/21 | Divisoria Chapa Fibra Mad Prens Bp/Painel Cego 1,20X2,11M E=35Mm | m2 | 89.28 |  | 0 | #DIV/0! | #REF!
01.02.05 | 04.03.025 | FDE-Julho/21 | Divisoria Chapa Fibra Mad Prens Bp/Painel Vent Perm 1,20X2,11M E=35Mm | m2 | 87.84 |  | 0 | #DIV/0! | #REF!
01.02.06 | 04.03.026 | FDE-Julho/21 | Dv-05 Divisoria Para Sala De Informática | m2 | 102.24 |  | 0 | #DIV/0! | #REF!
01.02.07 | 04.03.029 | FDE-Julho/21 | Divisoria De Placa De Gesso Acartonado Standard 15Mm Espessura 120/90 Com Lã Mineral. Fornecida E Instalada | m2 | 72 |  | 0 | #DIV/0! | #REF!
01.03 |  |  | DEMOLIÇÃO E RETIRADA | 0 |  |  |  | #DIV/0! | #REF!
01.03.01 | 04.50.001 | FDE-Julho/21 | Demolição De Alvenarias Em Geral E Elementos Vazados,Incl Revestimentos | m3 | 72.72 |  | 0 | #DIV/0! | #REF!
01.03.02 | 04.50.010 | FDE-Julho/21 | Demolição De Divisórias De Madeira Incluindo Entarugamento | m2 | 151.92 |  | 0 | #DIV/0! | #REF!
01.03.03 | 04.50.011 | FDE-Julho/21 | Demolição De Divisórias Em Placas Para Sanitários | m2 | 707.76 |  | 0 | #DIV/0! | #REF!
01.03.04 | 04.50.012 | FDE-Julho/21 | Demolição De Placas De Fibro Cimento | m2 | 30.96 |  | 0 | #DIV/0! | #REF!
01.03.05 | 04.60.010 | FDE-Julho/21 | Retirada De Divisórias Em Chapas De Madeira, Inclusive Entarugamento | m2 | 167.04 |  | 0 | #DIV/0! | #REF!
01.03.06 | 04.60.011 | FDE-Julho/21 | Retirada De Divisórias Em Chapa De Madeira,Exclusive Entarugamento | m2 | 87.84 |  | 0 | #DIV/0! | #REF!
01.03.07 | 04.60.012 | FDE-Julho/21 | Retirada De Painéis Divisórias Com Montantes Metálicas | m2 | 168.48 |  | 0 | #DIV/0! | #REF!
01.04 |  |  | SERVIÇOS DE ALVENARIA E OUTROS ELEMENTOS DIVISÓRIOS - CONSERVAÇÃO | 0 |  |  |  | #DIV/0! | #REF!
01.04.01 | 04.80.002 | FDE-Julho/21 | Elemento Vazado Ref Neo Rex 16 19X19X10Cm | m2 | 100.8 |  | 0 | #DIV/0! | #REF!
01.04.02 | 04.80.003 | FDE-Julho/21 | Elemento Vazado Ref Neo Rex 16Dc 19X19X19Cm | m2 | 72 |  | 0 | #DIV/0! | #REF!
01.04.03 | 04.80.004 | FDE-Julho/21 | Elemento Vazado Ref Neo Rex 90 39X39X7Cm | m2 | 43.2 |  | 0 | #DIV/0! | #REF!
01.04.04 | 04.80.011 | FDE-Julho/21 | Divisoria Chapa Compensado E=4Mm G1-C8 Ambas Faces Incl Entarugamento | m2 | 66.24 |  | 0 | #DIV/0! | #REF!
01.04.05 | 04.80.015 | FDE-Julho/21 | Divisorias De Chapas Duratex Ou Similar,Incl Entarugamento | m2 | 72 |  | 0 | #DIV/0! | #REF!
01.04.06 | 04.80.016 | FDE-Julho/21 | Chapa Duratex Ou Similar | m2 | 14.4 |  | 0 | #DIV/0! | #REF!
01.04.07 | 04.03.008 | FDE-Julho/21 | Dv-04 Divisória De Granilite - Anteparo | m | 27 |  | 0 | #DIV/0! | #REF!
01.04.08 | 04.03.009 | FDE-Julho/21 | Dv-07 Divisória De Granilite | m2 | 27 |  | 0 | #DIV/0! | #REF!
01.04.09 | 04.03.010 | FDE-Julho/21 | Divisoria Dv-03 Cr Sanitario / Vestiario Funcionarios Uso Exclusivo Padrão Creche | m | 54 |  | 0 | #DIV/0! | #REF!
01.04.10 | 04.03.022 | FDE-Julho/21 | Divisoria Chapa Fibra Mad Prens Bp/Painel/Vidro/Ventil Perm E=35Mm | m2 | 54 |  | 0 | #DIV/0! | #REF!
01.04.11 | 04.80.017 | FDE-Julho/21 | Divisorias De Chapas Divilux Ou Similar | m2 | 72 |  | 0 | #DIV/0! | #REF!
2 |  |  | ELEMENTOS DE MADEIRA E COMPONENTES ESPECIAIS | 0 |  |  |  | #DIV/0! | #REF!
02.01 |  |  | COMPONENTES ESPECIAIS | 0 |  |  |  | #DIV/0! | #REF!
02.01.01 | 05.05.040 | FDE-Julho/21 | Bs-05 Bancada Para Cozinha - Granito Polido 20Mm | m | 36 |  | 0 | #DIV/0! | #REF!
02.01.02 | 05.05.101 | FDE-Julho/21 | Cc-01 Cuba Inox (60X50X30Cm) Inclusive Válvula Americana-Granito | un | 21 |  | 0 | #DIV/0! | #REF!
02.01.03 | 05.05.103 | FDE-Julho/21 | Cc-03 Cuba Inox (50X40X25Cm) Torneira De Parede Incl.Válvula Americana-Granito | un | 21 |  | 0 | #DIV/0! | #REF!
02.01.04 | 05.05.104 | FDE-Julho/21 | Cc-04 Cuba Dupla Inox (102X40X25Cm) Inclusive Válvula Americana-Granito | un | 21 |  | 0 | #DIV/0! | #REF!
02.01.05 | 05.05.037 | FDE-Julho/21 | Bs-08 Bancada Para Fraldário | m | 28.8 |  | 0 | #DIV/0! | #REF!
02.01.06 | 05.05.049 | FDE-Julho/21 | Be-04 Bancada Lavatorio/Educaçao Infantil | un | 14 |  | 0 | #DIV/0! | #REF!
02.01.07 | 05.05.064 | FDE-Julho/21 | Pr-08 Prateleira De Granito | m | 14.4 |  | 0 | #DIV/0! | #REF!
02.01.08 | 05.06.061 | FDE-Julho/21 | Rp-02 Reforco De Fechaduras Para Portas (Rp-02) | un | 36 |  | 0 | #DIV/0! | #REF!
02.02 |  |  | DEMOLIÇÃO E RETIRADA | 0 |  |  |  | #DIV/0! | #REF!
02.02.01 | 05.50.015 | FDE-Julho/21 | Demolição De Quadro Negro Tipo Greemboard Incluindo Entarugamento | m2 | 33.2 |  | 0 | #DIV/0! | #REF!
02.02.02 | 05.60.001 | FDE-Julho/21 | Retirada De Folhas De Portas Ou Janelas | un | 288 |  | 0 | #DIV/0! | #REF!
02.02.03 | 05.60.005 | FDE-Julho/21 | Retirada De Batentes De Esquadrias De Madeira | un | 288 |  | 0 | #DIV/0! | #REF!
02.02.04 | 05.60.010 | FDE-Julho/21 | Retirada De Guarnição Ou Molduras | m | 468 |  | 0 | #DIV/0! | #REF!
02.02.05 | 05.60.017 | FDE-Julho/21 | Retirada De Porta Giz, Inclusive Suportes | m | 100 |  | 0 | #DIV/0! | #REF!
02.02.06 | 05.60.050 | FDE-Julho/21 | Retirada De Fechaduras De Embutir | un | 216 |  | 0 | #DIV/0! | #REF!
02.02.07 | 05.60.055 | FDE-Julho/21 | Retirada De Cremona Fecho De Alavanca De Embutir,Tarjetas E Fechad Sobrepor | un | 31 |  | 0 | #DIV/0! | #REF!
02.02.08 | 05.60.060 | FDE-Julho/21 | Retirada De Dobradiças | un | 216 |  | 0 | #DIV/0! | #REF!
02.02.09 | 05.70.001 | FDE-Julho/21 | Recolocação De Folhas De Porta Ou Janela | un | 108 |  | 0 | #DIV/0! | #REF!
02.03 |  |  | RECOLOCAÇÃO | 0 |  |  |  | #DIV/0! | #REF!
02.03.01 | 05.70.005 | FDE-Julho/21 | Recolocação De Batentes De Esquadrias De Madeira | un | 50 |  | 0 | #DIV/0! | #REF!
02.03.02 | 05.70.010 | FDE-Julho/21 | Recolocação De Guarnição Ou Molduras | m | 688 |  | 0 | #DIV/0! | #REF!
02.03.03 | 05.70.013 | FDE-Julho/21 | Recolocação De Porta-Giz, Incluindo Suportes | m | 100 |  | 0 | #DIV/0! | #REF!
02.03.04 | 05.70.015 | FDE-Julho/21 | Recolocação De Fechaduras De Embutir | un | 216 |  | 0 | #DIV/0! | #REF!
02.03.05 | 05.70.016 | FDE-Julho/21 | Recolocação De Cremona,Fechos De Alavanca Embutir,Tarjetas E Fechaduras Sobrepor | un | 31 |  | 0 | #DIV/0! | #REF!
02.03.06 | 05.70.017 | FDE-Julho/21 | Recolocação De Dobradicas | un | 216 |  | 0 | #DIV/0! | #REF!
02.04 |  |  | SERVIÇOS E ELEMENTOS DE MADEIRA / COMPONENTES - CONSERVAÇÃO | 0 |  |  |  | #DIV/0! | #REF!
02.04.01 | 05.01.028 | FDE-Julho/21 | Portas Para Divisorias Chapa Fibra Mad Prens Bp Com Ferragens | un | 29 |  | 0 | #DIV/0! | #REF!
02.04.02 | 05.80.001 | FDE-Julho/21 | Porta Madeira Compens Lisa P/ Pintura | m2 | 120.96 |  | 0 | #DIV/0! | #REF!
02.04.03 | 05.80.002 | FDE-Julho/21 | Porta Madeira Compens Lisa Com Visor | m2 | 39.6 |  | 0 | #DIV/0! | #REF!
02.04.04 | 05.80.004 | FDE-Julho/21 | Porta Madeira Macho-Femea | m2 | 57.6 |  | 0 | #DIV/0! | #REF!
02.04.05 | 05.80.005 | FDE-Julho/21 | Porta Tipo Veneziana | m2 | 21.6 |  | 0 | #DIV/0! | #REF!
02.04.06 | 05.80.006 | FDE-Julho/21 | Folha De Porta Lisa De 22 Mm Para Armarios | m2 | 17.28 |  | 0 | #DIV/0! | #REF!
02.04.07 | 05.80.015 | FDE-Julho/21 | Bandeira P/ Porta Madeira Compens Lisa P/ Pintura | m2 | 12.96 |  | 0 | #DIV/0! | #REF!
02.04.08 | 05.80.020 | FDE-Julho/21 | Batente De Madeira Para Portas De 1 Fl Sem Bandeira | cj | 72 |  | 0 | #DIV/0! | #REF!
02.04.09 | 05.80.021 | FDE-Julho/21 | Batente De Madeira Para Portas De 1 Folha Com Bandeira | cj | 14 |  | 0 | #DIV/0! | #REF!
02.04.10 | 05.80.022 | FDE-Julho/21 | Batente De Madeira Para Porta De 2 Fls Sem Bandeira | cj | 3 |  | 0 | #DIV/0! | #REF!
02.04.11 | 05.80.023 | FDE-Julho/21 | Batente De Madeira Para Portas De 2 Fls Com Bandeira | cj | 3 |  | 0 | #DIV/0! | #REF!
02.04.12 | 05.80.026 | FDE-Julho/21 | Batente De Madeira Para Armario | m | 106.56 |  | 0 | #DIV/0! | #REF!
02.04.13 | 05.80.030 | FDE-Julho/21 | Batente Metalico - Perfil Chapa 14 (1,9Mm) Zincada | m | 201.6 |  | 0 | #DIV/0! | #REF!
02.04.14 | 05.80.035 | FDE-Julho/21 | Guarnicao De 5 Cm Para Porta De 1 Folha | cj | 74 |  | 0 | #DIV/0! | #REF!
02.04.15 | 05.80.036 | FDE-Julho/21 | Guarnicao De 5 Cm Para Porta De 2 Folhas | cj | 5 |  | 0 | #DIV/0! | #REF!
02.04.16 | 05.80.037 | FDE-Julho/21 | Guarnicao Madeira De 5,0Cm | m | 108 |  | 0 | #DIV/0! | #REF!
02.04.17 | 05.80.038 | FDE-Julho/21 | Guarnicao Madeira De 7,0Cm | m | 36 |  | 0 | #DIV/0! | #REF!
02.04.18 | 05.80.039 | FDE-Julho/21 | Guarnicao Madeira De 10,0Cm | m | 20.88 |  | 0 | #DIV/0! | #REF!
02.04.19 | 05.80.041 | FDE-Julho/21 | Porta Giz, Inclusive Suportes | m | 92.16 |  | 0 | #DIV/0! | #REF!
02.04.20 | 15.02.052 | FDE-Julho/21 | Esmalte Em Forro De Madeira | m2 | 90 |  | 0 | #DIV/0! | #REF!
02.04.21 | 15.03.006 | FDE-Julho/21 | Esmalte Sem Massa Niveladora Em Esquadrias De Madeira | m2 | 45 |  | 0 | #DIV/0! | #REF!
02.04.22 | 15.03.011 | FDE-Julho/21 | Esmalte Com Massa Niveladora Em Esquadrias De Madeira | m2 | 22.5 |  | 0 | #DIV/0! | #REF!
02.04.23 | 05.80.042 | FDE-Julho/21 | Lousa Quadriculada L=4.61M Mod. Lg-01 | un | 72 |  | 0 | #DIV/0! | #REF!
02.04.24 | 05.80.043 | FDE-Julho/21 | Chapa Greenboard De 1,3 Mm De Espessura | m2 | 198.72 |  | 0 | #DIV/0! | #REF!
02.04.25 | 05.80.044 | FDE-Julho/21 | Lousa Quadriculada L=2.55M Mod. Lg-02 | un | 122 |  | 0 | #DIV/0! | #REF!
02.04.26 | 05.80.050 | FDE-Julho/21 | Lousa Em Argamassa L=461M Mod Lg-03 | un | 18 |  | 0 | #DIV/0! | #REF!
02.04.27 | 05.80.051 | FDE-Julho/21 | Quadro Negro Em Massa - Completo | m2 | 135.36 |  | 0 | #DIV/0! | #REF!
02.04.28 | 05.80.070 | FDE-Julho/21 | Fechadura Completa, Cilindrica De Embutir | jg | 72 |  | 0 | #DIV/0! | #REF!
02.04.29 | 05.80.071 | FDE-Julho/21 | Fechadura Completa, Tipo Gorge De Embutir | jg | 108 |  | 0 | #DIV/0! | #REF!
02.04.30 | 05.80.072 | FDE-Julho/21 | Fechadura Compl Tipo Targeta De Sobrepor C/Visor "Livre-Ocupado" | jg | 72 |  | 0 | #DIV/0! | #REF!
02.04.31 | 05.80.073 | FDE-Julho/21 | Fechadura De Sobrepor Cilindrica Para Portoes | un | 14 |  | 0 | #DIV/0! | #REF!
02.04.32 | 05.80.080 | FDE-Julho/21 | Dobradica De 3 1/2" X 3" Cromado, Com Eixo E Bola De Latao | un | 113 |  | 0 | #DIV/0! | #REF!
02.04.33 | 05.80.081 | FDE-Julho/21 | Dobradica De 3 1/2" X 3" Em Aco Laminado | un | 68 |  | 0 | #DIV/0! | #REF!
02.04.34 | 05.80.082 | FDE-Julho/21 | Dobradica Ferro Cromado Com Pino E Bolas De Ferro 3" X 2 1/2" | un | 53 |  | 0 | #DIV/0! | #REF!
02.04.35 | 05.80.083 | FDE-Julho/21 | Dobradica De 3" X 2 1/2" Em Aco Laminado | un | 180 |  | 0 | #DIV/0! | #REF!
3 |  |  | ELEMENTOS METÁLICOS E ESPECIAIS | 0 |  |  |  | #DIV/0! | #REF!
03.01 |  |  | RETIRADA E COLOCAÇÃO | 0 |  |  |  | #DIV/0! | #REF!
03.01.01 | 06.60.001 | FDE-Julho/21 | Retirada De Esquadrias Metálicas | m2 | 887.04 |  | 0 | #DIV/0! | #REF!
03.01.02 | 06.60.002 | FDE-Julho/21 | Retirada De Tela | m2 | 887.04 |  | 0 | #DIV/0! | #REF!
03.01.03 | 06.60.005 | FDE-Julho/21 | Retirada De Batentes | un | 40 |  | 0 | #DIV/0! | #REF!
03.01.04 | 06.60.050 | FDE-Julho/21 | Retirada De Braço De Alavanca | un | 9 |  | 0 | #DIV/0! | #REF!
03.01.05 | 06.60.051 | FDE-Julho/21 | Retirada De Alavanca | un | 29 |  | 0 | #DIV/0! | #REF!
03.01.06 | 06.60.052 | FDE-Julho/21 | Retirada De Puxador De Engate Para Caixilho De Correr | un | 6 |  | 0 | #DIV/0! | #REF!
03.01.07 | 06.60.060 | FDE-Julho/21 | Retirada De Escada De Marinheiro Com Guarda-Corpo | m | 11.55 |  | 0 | #DIV/0! | #REF!
03.01.08 | 06.70.001 | FDE-Julho/21 | Recolocação De Esquadrias Metálicas | m2 | 887 |  | 0 | #DIV/0! | #REF!
03.01.09 | 06.70.005 | FDE-Julho/21 | Recolocação De Batentes | un | 14 |  | 0 | #DIV/0! | #REF!
03.01.10 | 06.70.020 | FDE-Julho/21 | Recolocacao De Tela | m2 | 887 |  | 0 | #DIV/0! | #REF!
03.01.11 | 04.09.100 | CDHU-183 | Retirada De Guarda-Corpo Ou Gradil Em Geral | m2 | 864 |  | 0 | #DIV/0! | #REF!
03.02 |  |  | SERVIÇOS EM ELEMENTOS METÁLICOS / COMPONENTES - CONSERVAÇÃO | 0 |  |  |  | #DIV/0! | #REF!
03.02.01 | 06.03.018 | FDE-Julho/21 | Tp-03 Tela De Proteção Arame Galvanizado Ondulado - Requadro De Ferro | m2 | 202.5 |  | 0 | #DIV/0! | #REF!
03.02.02 | 06.03.032 | FDE-Julho/21 | Gr-01 Grade De Protecao Ferro Chato 1" X 1/4" Malha 15Cm X15Cm | m2 | 135 |  | 0 | #DIV/0! | #REF!
03.02.03 | 06.80.001 | FDE-Julho/21 | Caixilho Basculante Em Perfil De Ferro | m2 | 15.03 |  | 0 | #DIV/0! | #REF!
03.02.04 | 06.80.003 | FDE-Julho/21 | Caixilho Fixo Em Perfil De Ferro | m2 | 43.54 |  | 0 | #DIV/0! | #REF!
03.02.05 | 06.80.005 | FDE-Julho/21 | Caixilho De Correr Em Perfil De Ferro | m2 | 76.72 |  | 0 | #DIV/0! | #REF!
03.02.06 | 06.80.008 | FDE-Julho/21 | Folha Para Caixilho De Correr Em Perfil De Ferro | m2 | 17.28 |  | 0 | #DIV/0! | #REF!
03.02.07 | 06.80.009 | FDE-Julho/21 | Caixilho Maximar De Ferro | m2 | 57.6 |  | 0 | #DIV/0! | #REF!
03.02.08 | 06.80.020 | FDE-Julho/21 | Porta De Enrolar Em Tiras Articuladas | m2 | 22.46 |  | 0 | #DIV/0! | #REF!
03.02.09 | 06.80.021 | FDE-Julho/21 | Porta De Enrolar Em Grades Retangulares | m2 | 2.81 |  | 0 | #DIV/0! | #REF!
03.02.10 | 06.80.023 | FDE-Julho/21 | Portao De 1 Folha De Tubos E Tela Galvanizados Com Porta Cadeado | m2 | 13.61 |  | 0 | #DIV/0! | #REF! | Caixilho Fixo Tipo Veneziana Em Alumínio Anodizado, Sob Medida - Branco
03.02.11 | 06.80.025 | FDE-Julho/21 | Portao De 2 Folhas De Tubo E Tela Galvanizados Com Porta Cadeado | m2 | 36 |  | 0 | #DIV/0! | #REF!
03.02.12 | 06.80.033 | FDE-Julho/21 | Chapa De Ferro N 14, Inclusive Soldagem | m2 | 21.6 |  | 0 | #DIV/0! | #REF!
03.02.13 | 06.80.043 | FDE-Julho/21 | Braco De Alavanca De Ferro | m | 28.8 |  | 0 | #DIV/0! | #REF!
03.02.14 | 06.80.044 | FDE-Julho/21 | Alavanca Para Caixilho Basculante | un | 72 |  | 0 | #DIV/0! | #REF!
03.02.15 | 06.80.045 | FDE-Julho/21 | Puxadores De Engate Em Latao Cromado Para Caixilho De Correr | un | 14 |  | 0 | #DIV/0! | #REF!
03.02.16 | 06.80.046 | FDE-Julho/21 | Cadeado E Porta Cadeado | un | 47 |  | 0 | #DIV/0! | #REF!
03.02.17 | 06.80.049 | FDE-Julho/21 | Lubrificacao De Caixilho E Troca De Rebites | m2 | 144 |  | 0 | #DIV/0! | #REF!
03.02.18 | 06.80.050 | FDE-Julho/21 | Ferro Trabalhado (Caixilho) | kg | 300 |  | 0 | #DIV/0! | #REF!
03.02.19 | 05.05.087 | FDE-Julho/21 | Gs-04 Guiche De Secretaria/Janela De Correr | un | 7 |  | 0 | #DIV/0! | #REF!
03.02.20 | 06.80.082 | FDE-Julho/21 | Caixilho Fixo Em Aluminio Anodizado | m2 | 43.2 |  | 0 | #DIV/0! | #REF!
03.02.21 | 06.80.084 | FDE-Julho/21 | Caixilho De Correr Em Aluminio Anodizado | m2 | 10.37 |  | 0 | #DIV/0! | #REF!
03.02.22 | 25.01.470 | CDHU-183 | Caixilho Fixo Tipo Veneziana Em Alumínio Anodizado, Sob Medida - Branco | m2 | 90 |  | 0 | #DIV/0! | #REF!
03.02.23 | 06.80.086 | FDE-Julho/21 | Folha Para Caixilho De Correr Em Aluminio Anodizado | m2 | 5.18 |  | 0 | #DIV/0! | #REF!
03.02.24 | 06.80.088 | FDE-Julho/21 | Caixilho Maximar Em Aluminio Anodizado | m2 | 9 |  | 0 | #DIV/0! | #REF!
03.02.25 | 06.80.094 | FDE-Julho/21 | Braco De Alavanca De Aluminio | m | 18 |  | 0 | #DIV/0! | #REF!
03.02.26 | 06.80.096 | FDE-Julho/21 | Puxador De Engate De Aluminio Tipo "Bico De Papagaio" | un | 9 |  | 0 | #DIV/0! | #REF!
03.02.27 | 21.03.151 | CDHU-183 | Revestimento Em Placas De Alumínio Composto "Acm", Espessura De 4 Mm E Acabamento Em Pvdf | m2 | 1000 |  | 0 | #DIV/0! | #REF!
4 |  |  | COBERTURA | 0 |  |  |  | #DIV/0! | #REF!
04.01 |  |  | DEMOLIÇÃO E RETIRADA | 0 |  |  |  | #DIV/0! | #REF!
04.01.01 | 07.02.016 | FDE-Julho/21 | Fornecimento E Montagem De Estrutura Metalica Com Aço Resistente A Corrosao (Astm A709/A588) | kg | 15000 |  | 0 | #DIV/0! | #REF!
04.01.02 | 07.50.001 | FDE-Julho/21 | Demolicao De Telha Fibro Cimento Trapezoidal | m2 | 900 |  | 0 | #DIV/0! | #REF!
04.01.03 | 07.60.001 | FDE-Julho/21 | Retirada De Estrut De Madeira Em Tesoura,Pontal Ou Mista P/Telha Barro Sobre Laje | m2 | 1800 |  | 0 | #DIV/0! | #REF!
04.01.04 | 07.60.002 | FDE-Julho/21 | Retirada De Estrut De Madeira Em Tesoura Para Telhas De Barro Sobre Vao Livre | m2 | 828 |  | 0 | #DIV/0! | #REF!
04.01.05 | 07.60.005 | FDE-Julho/21 | Retirada De Estrut De Madeira Em Tesoura,Pontal Ou Mista P/Telha Fibro-Cim Sobre Laje | m2 | 828 |  | 0 | #DIV/0! | #REF!
04.01.06 | 07.60.006 | FDE-Julho/21 | Retirada De Estrut De Madeira Em Tesoura,Para Telha De Fibro-Cim Sobr Vao Livre | m2 | 92.16 |  | 0 | #DIV/0! | #REF!
04.01.07 | 07.60.010 | FDE-Julho/21 | Retirada De Vigamento De Apoio P/Telhas De Barro/Fibro-Cim/Al/Plast/Plana Pre-Fab | m | 175.68 |  | 0 | #DIV/0! | #REF!
04.01.08 | 07.60.015 | FDE-Julho/21 | Retirada De Caibros | m | 953.28 |  | 0 | #DIV/0! | #REF!
04.01.09 | 07.60.016 | FDE-Julho/21 | Retirada De Ripas | m | 1696.32 |  | 0 | #DIV/0! | #REF!
04.01.10 | 07.60.020 | FDE-Julho/21 | Retirada De Ferragens Para Estrutura De Madeira | un | 540 |  | 0 | #DIV/0! | #REF!
04.01.11 | 07.60.050 | FDE-Julho/21 | Retirada De Telhas De Barro | m2 | 270 |  | 0 | #DIV/0! | #REF!
04.01.12 | 07.60.051 | FDE-Julho/21 | Retirada De Telhas De Barro - S/Reaprov | m2 | 270 |  | 0 | #DIV/0! | #REF!
04.01.13 | 07.60.055 | FDE-Julho/21 | Retirada De Cumeeiras E Espigões De Barro | m | 275.04 |  | 0 | #DIV/0! | #REF!
04.01.14 | 07.60.056 | FDE-Julho/21 | Retirada De Cumeeiras E Espigoes De Barro - S/Reaprov | m | 309.6 |  | 0 | #DIV/0! | #REF!
04.01.15 | 07.60.060 | FDE-Julho/21 | Retirada De Telhas Ond De Fibro-Cim/Plast Ou Alum/Plana Pre Fab | m2 | 432 |  | 0 | #DIV/0! | #REF!
04.01.16 | 07.60.061 | FDE-Julho/21 | Retirada De Telhas Ond De Fibro-Cim/Plast Ou Alum/Plana Pre Fab - S/Reaprov | m2 | 748.8 |  | 0 | #DIV/0! | #REF!
04.01.17 | 07.60.065 | FDE-Julho/21 | Retirada De Cumeeiras, Espigões E Rufos De Fibro-Cimento | m | 252 |  | 0 | #DIV/0! | #REF!
04.01.18 | 07.60.066 | FDE-Julho/21 | Retirada De Cumeeiras, Espigoes E Rufos De Fibro-Cimento - S/Reaprov | m | 117.36 |  | 0 | #DIV/0! | #REF!
04.02 |  |  | SERVIÇO DE COBERTURA - CONSERVAÇÃO | 0 |  |  |  | #DIV/0! | #REF!
04.02.01 | 07.80.001 | FDE-Julho/21 | Ripas De 5 X 1,5 Cm G1-C6 | m | 1772.64 |  | 0 | #DIV/0! | #REF!
04.02.02 | 07.80.002 | FDE-Julho/21 | Caibro De 5 X 6 Cm G1-C6 | m | 645.12 |  | 0 | #DIV/0! | #REF!
04.02.03 | 07.80.003 | FDE-Julho/21 | Tabua De 12 X 3 Cm G1-C6 | m | 329.76 |  | 0 | #DIV/0! | #REF!
04.02.04 | 07.80.004 | FDE-Julho/21 | Viga De Madeira 6 X 12 Cm G1-C6 | m | 541.44 |  | 0 | #DIV/0! | #REF!
04.02.05 | 07.80.005 | FDE-Julho/21 | Viga De Madeira 6 X 16 Cm G1-C6 | m | 351.36 |  | 0 | #DIV/0! | #REF!
04.02.06 | 07.80.019 | FDE-Julho/21 | Parafuso Para Fixacao De Telha Ondulada Crfs | un | 3600 |  | 0 | #DIV/0! | #REF!
04.02.07 | 07.80.036 | FDE-Julho/21 | Telha Tecnologia Crfs Modulada E=8Mm | m2 | 864 |  | 0 | #DIV/0! | #REF!
04.02.08 | 07.03.132 | FDE-Julho/21 | Telha Galvalume / Aco Galv Acab. Natural Ondulada Crfs E=0,65Mm | m2 | 450 |  | 0 | #DIV/0! | #REF!
04.02.09 | 07.03.134 | FDE-Julho/21 | Telha Galvalume / Aco Galv Acabamento.Natural Trapez H=100Mm .E=0,65Mm | m2 | 450 |  | 0 | #DIV/0! | #REF!
04.02.10 | 07.03.135 | FDE-Julho/21 | Telha Galvalume / Aco Galv Sanduiche E=30Mm (Pur) / (Pir) Trapez H=40Mm Nas Duas Faces E= 0,50Mm Com Pint Faces Aparentes. | m2 | 450 |  | 0 | #DIV/0! | #REF!
04.02.11 | 07.03.136 | FDE-Julho/21 | Telha Galvalume / Aco Galv Sanduiche E=50Mm (Pur) / (Pir) Trapez H=40Mm Nas Duas Faces E= 0,50Mm Com Pint Faces Aparentes. | m2 | 450 |  | 0 | #DIV/0! | #REF!
04.02.12 | 07.03.137 | FDE-Julho/21 | Telha Galvalume / Aco Galv Sanduiche E=30Mm (Pur) / (Pir) Superior Trapez H=40Mm / Inferior Plano E= 0,50Mm Com Pint Faces Aparentes | m2 | 900 |  | 0 | #DIV/0! | #REF!
04.02.13 | 07.03.138 | FDE-Julho/21 | Telha Galvalume / Aco Galv Sanduiche E=50Mm (Pur) / (Pir) Superior Trapez H=40Mm / Inferior Plano E= 0,50Mm Com Pint Faces Aparentes | m2 | 900 |  | 0 | #DIV/0! | #REF!
04.02.14 | 07.80.037 | FDE-Julho/21 | Telha Tecnologia Crfs Trapezoidal 44Cm E=8Mm | m2 | 360 |  | 0 | #DIV/0! | #REF!
04.02.15 | 07.03.110 | FDE-Julho/21 | Telha Ceramica Tipo Romana | m2 | 270 |  | 0 | #DIV/0! | #REF!
04.02.16 | 07.80.040 | FDE-Julho/21 | Telha Tecnologia Crfs Ondulada E=6Mm | m2 | 135 |  | 0 | #DIV/0! | #REF!
04.02.17 | 07.80.041 | FDE-Julho/21 | Telha Tecnologia Crfs Ondulada E=8Mm | m2 | 810 |  | 0 | #DIV/0! | #REF!
04.02.18 | 16.32.120 | CDHU-183 | Cobertura Plana Em Chapa De Policarbonato Alveolar De 10 Mm | m2 | 40 |  | 0 | #DIV/0! | #REF!
04.02.19 | 16.32.130 | CDHU-183 | Cobertura Curva Em Chapa De Policarbonato Alveolar Bronze De 10 Mm | m2 | 40 |  | 0 | #DIV/0! | #REF!
04.02.20 | 27.02.041 | CDHU-183 | Chapa Em Policarbonato Compacta, Cristal, Espessura De 10 Mm | m2 | 50 |  | 0 | #DIV/0! | #REF!
04.02.21 | 07.80.042 | FDE-Julho/21 | Cumeeira Normal P/ Telha Tecnologia Crfs Ondulada | m | 180 |  | 0 | #DIV/0! | #REF!
04.02.22 | 07.80.043 | FDE-Julho/21 | Cumeeira Articulada P/ Telha Tecnologia Crfs Ondulada | m | 17.28 |  | 0 | #DIV/0! | #REF!
04.02.23 | 07.80.045 | FDE-Julho/21 | Espigao Normal P/ Telha Tecnologia Crfs Ondulada | m | 47.52 |  | 0 | #DIV/0! | #REF!
04.02.24 | 07.80.048 | FDE-Julho/21 | Aresta P/ Telha Tecnologia Crfs Ondulada | m | 354.24 |  | 0 | #DIV/0! | #REF!
04.02.25 | 07.80.050 | FDE-Julho/21 | Rufo P/ Telha Tecnologia Crfs Ondulada | m | 799.2 |  | 0 | #DIV/0! | #REF!
04.02.26 | 07.80.055 | FDE-Julho/21 | Cumeeira Normal Para Telha Tecnologia Crfs Trapezoidal 44Cm | m | 120.96 |  | 0 | #DIV/0! | #REF!
04.02.27 | 07.80.056 | FDE-Julho/21 | Cumeeira Normal Para Telha Tecnologia Crfs Trapezoidal 90Cm | m | 110.88 |  | 0 | #DIV/0! | #REF!
04.02.28 | 07.80.057 | FDE-Julho/21 | Cumeeira Articulada Para Telha Tecnologia Crfs Trapezoidal 90Cm | m | 82.08 |  | 0 | #DIV/0! | #REF!
04.02.29 | 07.80.058 | FDE-Julho/21 | Rufo Para Telha Tecnologia Crfs Trapezoidal 90Cm | m | 699.84 |  | 0 | #DIV/0! | #REF!
04.02.30 | 07.80.087 | FDE-Julho/21 | Parafuso Para Fixacao Telha Crfs Trapezoidal C/ 44Cm | un | 281 |  | 0 | #DIV/0! | #REF!
04.02.31 | 07.80.088 | FDE-Julho/21 | Parafuso Para Fixacao Telha Crfs Trapezoidal C/ 90Cm | un | 527 |  | 0 | #DIV/0! | #REF!
04.02.32 | 07.80.089 | FDE-Julho/21 | Parafuso P/ Fixacao Telha Crfs Trapezoidal C/ 49Cm | un | 270 |  | 0 | #DIV/0! | #REF!
04.02.33 | 07.80.035 | FDE-Julho/21 | Limpeza De Telhado Inclusive Remoção Do Material Recolhido | m2 | 2000 |  | 0 | #DIV/0! | #REF!
04.02.34 | 68003 | Siurb (Edif)- Jan/21 | Revisão, Escovação, Inclusive Tomada De Goteiras De Telhados Em Geral, Exclusive Para Telhas De Barro Cozido Ou Vidro | m2 | 2000 |  | 0 | #DIV/0! | #REF!
5 |  |  | INSTALAÇÕES HIDRÁULICAS | 0 |  |  |  | #DIV/0! | #REF!
05.01 |  |  | SERVIÇOS EM REDE DE ÁGUA FRIA | 0 |  |  |  | #DIV/0! | #REF!
05.01.01 | 08.03.001 | FDE-Julho/21 | Tubo Aco Galvaniz Nbr5580-Cl Media, Dn15Mm (1/2") - Incl Conexoes | m | 30.24 |  | 0 | #DIV/0! | #REF!
05.01.02 | 08.03.002 | FDE-Julho/21 | Tubo Aco Galvaniz Nbr5580-Cl Media, Dn20Mm (3/4") - Incl Conexoes | m | 288 |  | 0 | #DIV/0! | #REF!
05.01.03 | 08.03.003 | FDE-Julho/21 | Tubo Aco Galvaniz Nbr5580-Cl Media, Dn25Mm (1") - Incl. Conexoes | m | 288 |  | 0 | #DIV/0! | #REF!
05.01.04 | 08.03.004 | FDE-Julho/21 | Tubo Aco Galvaniz Nbr 5580-Cl Media, Dn32Mm (1 1/4")-Incl Conexoes | m | 89.28 |  | 0 | #DIV/0! | #REF!
05.01.05 | 08.03.005 | FDE-Julho/21 | Tubo Aco Galvaniz Nbr5580-Cl Media, Dn40Mm (1 1/2")-Incl Conexoes | m | 41.76 |  | 0 | #DIV/0! | #REF!
05.01.06 | 08.03.006 | FDE-Julho/21 | Tubo Aco Galvaniz Nbr5580-Cl Media, Dn50Mm (2") - Incl Conexoes | m | 33.12 |  | 0 | #DIV/0! | #REF!
05.01.07 | 08.03.007 | FDE-Julho/21 | Tubo Aco Galvaniz Nbr5580-Cl Media, Dn65Mm (2 1/2") - Incl Conexoes | m | 15.12 |  | 0 | #DIV/0! | #REF!
05.01.08 | 08.03.008 | FDE-Julho/21 | Tubo Aco Galvaniz Nbr5580-Cl Media, Dn80Mm (3")-Incl Conexoes | m | 15.84 |  | 0 | #DIV/0! | #REF!
05.01.09 | 08.03.009 | FDE-Julho/21 | Tubo Aco Galvaniz Nbr5580-Cl Media, Dn100Mm (4")-Incl Conexoes | m | 21.6 |  | 0 | #DIV/0! | #REF!
05.01.10 | 08.03.010 | FDE-Julho/21 | Tubo Aco Galvaniz Nbr5580-Cl Media, Dn 150Mm (6") - Incl Conexoes | m | 14.4 |  | 0 | #DIV/0! | #REF!
05.01.11 | 08.03.012 | FDE-Julho/21 | Protecao Anticorrosiva Para Ramais Sob A Terra | m | 576 |  | 0 | #DIV/0! | #REF!
05.01.12 | 08.03.015 | FDE-Julho/21 | Tubo Pvc Rígido Junta Soldável De 20 Incl Conexões | m | 216 |  | 0 | #DIV/0! | #REF!
05.01.13 | 08.03.016 | FDE-Julho/21 | Tubo Pvc Rígido Junta Soldável De 25 Incl Conexões | m | 576 |  | 0 | #DIV/0! | #REF!
05.01.14 | 08.03.017 | FDE-Julho/21 | Tubo Pvc Rígido Junta Soldável De 32 Incl Conexões | m | 324 |  | 0 | #DIV/0! | #REF!
05.01.15 | 08.03.018 | FDE-Julho/21 | Tubo Pvc Rígido Junta Soldável De 40 Incl Conexões | m | 216 |  | 0 | #DIV/0! | #REF!
05.01.16 | 08.03.019 | FDE-Julho/21 | Tubo Pvc Rígido Junta Soldável De 50 Incl Conexões | m | 180 |  | 0 | #DIV/0! | #REF!
05.01.17 | 08.03.021 | FDE-Julho/21 | Tubo Pvc Rígido Junta Soldável De 75 Incl Conexões | m | 43.2 |  | 0 | #DIV/0! | #REF!
05.01.18 | 08.03.022 | FDE-Julho/21 | Tubo Pvc Rígido Junta Soldável De 85 Incl Conexões | m | 181.44 |  | 0 | #DIV/0! | #REF!
05.01.19 | 08.03.023 | FDE-Julho/21 | Tubo Pvc Rígido Junta Soldável De 110 Incl Conexões | m | 95.04 |  | 0 | #DIV/0! | #REF!
05.01.20 | 08.04.001 | FDE-Julho/21 | Registro De Gaveta Bruto Dn 15Mm (1/2") | un | 11 |  | 0 | #DIV/0! | #REF!
05.01.21 | 08.04.002 | FDE-Julho/21 | Registro De Gaveta Bruto Dn 20Mm (3/4") | un | 23 |  | 0 | #DIV/0! | #REF!
05.01.22 | 08.04.003 | FDE-Julho/21 | Registro De Gaveta Bruto Dn 25Mm (1") | un | 36 |  | 0 | #DIV/0! | #REF!
05.01.23 | 08.04.004 | FDE-Julho/21 | Registro De Gaveta Bruto Dn 32Mm (1 1/4") | un | 40 |  | 0 | #DIV/0! | #REF!
05.01.24 | 08.04.005 | FDE-Julho/21 | Registro De Gaveta Bruto Dn 40Mm 1 1/2" | un | 29 |  | 0 | #DIV/0! | #REF!
05.01.25 | 08.04.006 | FDE-Julho/21 | Registro De Gaveta Bruto Dn 50Mm (2") | un | 22 |  | 0 | #DIV/0! | #REF!
05.01.26 | 08.04.007 | FDE-Julho/21 | Registro De Gaveta Bruto Dn 65Mm (2 1/2") | un | 36 |  | 0 | #DIV/0! | #REF!
05.01.27 | 08.04.008 | FDE-Julho/21 | Registro De Gaveta Bruto Dn 80Mm (3") | un | 23 |  | 0 | #DIV/0! | #REF!
05.01.28 | 08.04.009 | FDE-Julho/21 | Registro De Gaveta Bruto Dn 100Mm (4") | un | 22 |  | 0 | #DIV/0! | #REF!
05.01.29 | 08.04.015 | FDE-Julho/21 | Registro De Pressao Bruto De 1/2" | un | 7 |  | 0 | #DIV/0! | #REF!
05.01.30 | 08.04.016 | FDE-Julho/21 | Registro De Pressao Bruto De 3/4" | un | 7 |  | 0 | #DIV/0! | #REF!
05.01.31 | 08.04.021 | FDE-Julho/21 | Registro De Gaveta Com Canopla Cromada Dn 15Mm (1/2") | un | 15 |  | 0 | #DIV/0! | #REF!
05.01.32 | 08.04.022 | FDE-Julho/21 | Registro De Gaveta Com Canopla Cromada Dn 20Mm (3/4") | un | 58 |  | 0 | #DIV/0! | #REF!
05.01.33 | 08.04.023 | FDE-Julho/21 | Registro De Gaveta Com Canopla Cromada Dn 25Mm (1") | un | 72 |  | 0 | #DIV/0! | #REF!
05.01.34 | 08.04.024 | FDE-Julho/21 | Registro De Gaveta Com Canopla Cromada Dn 32Mm (1 1/4") | un | 72 |  | 0 | #DIV/0! | #REF!
05.01.35 | 08.04.025 | FDE-Julho/21 | Registro De Gaveta Com Canopla Cromada Dn 40Mm (1 1/2") | un | 72 |  | 0 | #DIV/0! | #REF!
05.01.36 | 08.04.031 | FDE-Julho/21 | Registro De Pressao C/ Canopla Cromada Dn 15Mm (1/2") | un | 10 |  | 0 | #DIV/0! | #REF!
05.01.37 | 08.04.032 | FDE-Julho/21 | Registro De Pressao C/ Canopla Cromada Dn 20Mm (3/4") | un | 19 |  | 0 | #DIV/0! | #REF!
05.01.38 | 08.04.043 | FDE-Julho/21 | Valvula De Descarga C/ Reg Incorp Dn=32Mm(1 1/4) Acab Antivandalismo | un | 29 |  | 0 | #DIV/0! | #REF!
05.01.39 | 08.04.044 | FDE-Julho/21 | Valvula De Descarga C/ Reg Incorp Dn=40Mm(1 1/2) Acab Antivandalismo | un | 29 |  | 0 | #DIV/0! | #REF!
05.01.40 | 08.04.048 | FDE-Julho/21 | Valvula De Descarga De Fechamento Automatico Para Mictorio | un | 58 |  | 0 | #DIV/0! | #REF!
05.01.41 | 08.04.051 | FDE-Julho/21 | Valvula De Descarga C/Reg Incorp Dn 32Mm (1 1/4") C/ Acab Simples | un | 22 |  | 0 | #DIV/0! | #REF!
05.01.42 | 08.04.052 | FDE-Julho/21 | Valvula De Descarga C/Reg Incorp Dn 40Mm (1 1/2") C/ Acab Simples | un | 15 |  | 0 | #DIV/0! | #REF!
05.01.43 | 08.04.053 | FDE-Julho/21 | Valvula De Descarga C/Acionamento Duplo Fluxo Registro E Acabam. Dn 32Mm 1 1/4" | un | 14 |  | 0 | #DIV/0! | #REF!
05.01.44 | 08.04.054 | FDE-Julho/21 | Valvula De Descarga C/Acionamento Duplo Fluxo Registro E Acabam. Dn 40Mm 1 1/2" | un | 9 |  | 0 | #DIV/0! | #REF!
05.01.45 | 08.04.060 | FDE-Julho/21 | Envelope De Concreto Para Dutos | m | 144 |  | 0 | #DIV/0! | #REF!
05.02 |  |  | SERVIÇOS EM REDE DE ESGOTO | 0 |  |  |  | #DIV/0! | #REF!
05.02.01 | 08.09.001 | FDE-Julho/21 | Tubo De Ferro Fundido Dn 50Mm (2") - Inclusive Conexoes - Desc | m | 28.8 |  | 0 | #DIV/0! | #REF!
05.02.02 | 08.09.002 | FDE-Julho/21 | Tubo De Ferro Fundido Dn 75Mm (3") - Inclusive Conexoes - Desc | m | 28.8 |  | 0 | #DIV/0! | #REF!
05.02.03 | 08.09.003 | FDE-Julho/21 | Tubo De Ferro Fundido Dn 100Mm (4") - Inclusive Conexoes - Desc | m | 28.8 |  | 0 | #DIV/0! | #REF!
05.02.04 | 08.09.015 | FDE-Julho/21 | Tubo Pvc Normal "Sn" Junta Soldável/Elástica Dn 40 Incl Conexões | m | 108 |  | 0 | #DIV/0! | #REF!
05.02.05 | 08.09.016 | FDE-Julho/21 | Tubo Pvc Normal "Sn" Junta Elástica Dn 50 Incl Conexões | m | 108 |  | 0 | #DIV/0! | #REF!
05.02.06 | 08.09.017 | FDE-Julho/21 | Tubo Pvc Normal "Sn" Junta Elástica Dn 75 Incl Conexões | m | 108 |  | 0 | #DIV/0! | #REF!
05.02.07 | 08.09.018 | FDE-Julho/21 | Tubo Pvc Normal "Sn" Junta Elástica Dn 100 Incl Conexões | m | 72 |  | 0 | #DIV/0! | #REF!
05.02.08 | 08.09.019 | FDE-Julho/21 | Tubo Pvc Normal "Sn" Junta Elástica Dn 150 Incl Conexões | m | 36 |  | 0 | #DIV/0! | #REF!
05.02.09 | 08.09.030 | FDE-Julho/21 | Tubo De Aco Galvanizado Dn 40Mm (1.1/2") - Inclusive Conexoes | m | 28.8 |  | 0 | #DIV/0! | #REF!
05.02.10 | 08.09.060 | FDE-Julho/21 | Tubo Pvc Reforçado "Sr" Junta Elástica Dn 40 Incl Conexões | m | 36 |  | 0 | #DIV/0! | #REF!
05.02.11 | 08.09.061 | FDE-Julho/21 | Tubo Pvc Reforçado "Sr" Junta Elástica Dn 50 Incl Conexões | m | 50.4 |  | 0 | #DIV/0! | #REF!
05.02.12 | 08.09.062 | FDE-Julho/21 | Tubo Pvc Reforçado "Sr" Junta Elástica Dn 75 Incl Conexões | m | 36 |  | 0 | #DIV/0! | #REF!
05.02.13 | 08.09.063 | FDE-Julho/21 | Tubo Pvc Reforçado "Sr" Junta Elástica Dn 100 Incl Conexões | m | 43.2 |  | 0 | #DIV/0! | #REF!
05.02.14 | 08.09.064 | FDE-Julho/21 | Tubo Pvc Reforçado "Sr" Junta Elástica Dn 150 Incl Conexões | m | 21.6 |  | 0 | #DIV/0! | #REF!
05.02.15 | 08.10.004 | FDE-Julho/21 | Caixa Sifonada De Pvc Dn 100X150X50Mm C/Grelha Pvc Cromado | un | 22 |  | 0 | #DIV/0! | #REF!
05.02.16 | 08.10.006 | FDE-Julho/21 | Caixa Sifonada De Pvc Dn 150X150X50Mm C/Grelha Metalica | un | 29 |  | 0 | #DIV/0! | #REF!
05.02.17 | 08.10.007 | FDE-Julho/21 | Caixa Sifonada De Pvc Dn 150X150X50Mm Com Grelha De Pvc Cromado | un | 22 |  | 0 | #DIV/0! | #REF!
05.02.18 | 08.10.008 | FDE-Julho/21 | Caixa Sifonada De Pvc Dn 100X150X50Mm Com Grelha De Aço Inox Com Fecho Rotativo. | un | 29 |  | 0 | #DIV/0! | #REF!
05.02.19 | 08.10.009 | FDE-Julho/21 | Caixa Sifonada De Pvc Dn 150X150X50Mm Com Grelha De Aço Inox Com Fecho Rotativo. | un | 22 |  | 0 | #DIV/0! | #REF!
05.02.20 | 08.10.010 | FDE-Julho/21 | Caixa Sifonada De Pvc Dn 100X100X50Mm C/Grelha Pvc Cromado | un | 22 |  | 0 | #DIV/0! | #REF!
05.02.21 | 08.10.045 | FDE-Julho/21 | Ralo Sifonado Conico Pvc Dn 100Mm C/Grelha Pvc Cromado | un | 22 |  | 0 | #DIV/0! | #REF!
05.02.22 | 08.10.048 | FDE-Julho/21 | Ralo Sifonado De F.Fundido Dn 150 Mm C/Grelha Pvc Cromado | un | 14 |  | 0 | #DIV/0! | #REF!
05.02.23 | 08.10.049 | FDE-Julho/21 | Ralo Seco Conico Pvc Dn 100Mm C/Grelha Pvc Cromado | un | 29 |  | 0 | #DIV/0! | #REF!
05.02.24 | 08.10.050 | FDE-Julho/21 | Ralo Seco De F.Fundido Dn 100 Mm C/Grelha Pvc Cromado | un | 7 |  | 0 | #DIV/0! | #REF!
05.02.25 | 08.10.056 | FDE-Julho/21 | Terminal De Ventilacao Em Pvc P/Esgoto Dn 50Mm (2") | un | 72 |  | 0 | #DIV/0! | #REF!
05.02.26 | 08.10.057 | FDE-Julho/21 | Terminal De Ventilacao Em Pvc P/ Esgoto Dn 75Mm (3") | un | 86 |  | 0 | #DIV/0! | #REF!
05.02.27 | 08.10.058 | FDE-Julho/21 | Terminal De Ventilacao Em Pvc P/ Esgoto Dn 100Mm(4") | un | 58 |  | 0 | #DIV/0! | #REF!
05.03 |  |  | SERVIÇO DE REDE DE ÁGUAS PLUVIAIS | 0 |  |  |  | #DIV/0! | #REF!
05.03.01 | 08.11.002 | FDE-Julho/21 | Tubo De Ferro Fundido Dn 50Mm (2") - Inclusive Conexoes | m | 14.4 |  | 0 | #DIV/0! | #REF!
05.03.02 | 08.11.003 | FDE-Julho/21 | Tubo De Ferro Fundido Dn 75Mm (3") - Inclusive Conexoes | m | 14.4 |  | 0 | #DIV/0! | #REF!
05.03.03 | 08.11.004 | FDE-Julho/21 | Tubo De Ferro Fundido Dn 100Mm (4") - Inclusive Conexoes | m | 14.4 |  | 0 | #DIV/0! | #REF!
05.03.04 | 08.11.005 | FDE-Julho/21 | Tubo De Ferro Fundido Dn 150Mm (6") - Inclusive Conexoes | m | 14.4 |  | 0 | #DIV/0! | #REF!
05.03.05 | 08.11.015 | FDE-Julho/21 | Descida De Agua Pluvial H=300Cm C/Tubo De Fºfº Dn 100Mm Ponta-Bolsa Incl.Fix.Na Parede | un | 22 |  | 0 | #DIV/0! | #REF!
05.03.06 | 08.11.016 | FDE-Julho/21 | Descida De Agua Pluvial H=300Cm C/Tubo De Fºfº Dn 150Mm Ponta-Bolsa Incl.Fix.Na Parede | un | 14 |  | 0 | #DIV/0! | #REF!
05.03.07 | 08.11.024 | FDE-Julho/21 | Tubo Concreto Simples (Ps-1) Com Ponta E Bolsa Ø 30Cm Nbr 8890/2007 | m | 14.4 |  | 0 | #DIV/0! | #REF!
05.03.08 | 08.11.025 | FDE-Julho/21 | Tubo Concreto Simples (Ps-1) Com Ponta E Bolsa Ø 40Cm Nbr 8890/2007 | m | 14.4 |  | 0 | #DIV/0! | #REF!
05.03.09 | 08.11.026 | FDE-Julho/21 | Tubo Concreto Simples (Ps-1) Com Ponta E Bolsa Ø 50Cm Nbr 8890/2007 | m | 14.4 |  | 0 | #DIV/0! | #REF!
05.03.10 | 08.11.027 | FDE-Julho/21 | Tubo Concreto Simples (Ps-1) Com Ponta E Bolsa Ø 60Cm Nbr 8890/2007 | m | 14.4 |  | 0 | #DIV/0! | #REF!
05.03.11 | 08.11.050 | FDE-Julho/21 | Tubo De Pvc Reforçado "Sr" Junta Elástica Dn 40 Incl Conexões | m | 90 |  | 0 | #DIV/0! | #REF!
05.03.12 | 08.11.051 | FDE-Julho/21 | Tubo De Pvc Reforçado "Sr" Junta Elástica Dn 50 Incl Conexões | m | 86.4 |  | 0 | #DIV/0! | #REF!
05.03.13 | 08.11.052 | FDE-Julho/21 | Tubo De Pvc Reforçado "Sr" Junta Elástica Dn 75 Incl Conexões | m | 144 |  | 0 | #DIV/0! | #REF!
05.03.14 | 08.11.053 | FDE-Julho/21 | Tubo De Pvc Reforçado "Sr" Junta Elástica Dn 100 Incl Conexões | m | 432 |  | 0 | #DIV/0! | #REF!
05.03.15 | 08.11.054 | FDE-Julho/21 | Tubo De Pvc Reforçado "Sr" Junta Elástica Dn 150 Incl Conexões | m | 216 |  | 0 | #DIV/0! | #REF!
05.03.16 | 08.12.001 | FDE-Julho/21 | Condutor Em Chapa Galvanizada N 24 Desenv. 0,25M | m | 36 |  | 0 | #DIV/0! | #REF!
05.03.17 | 08.12.002 | FDE-Julho/21 | Condutor Em Chapa Galvanizada N 26 Desenv. 0,25M | m | 36 |  | 0 | #DIV/0! | #REF!
05.03.18 | 08.12.003 | FDE-Julho/21 | Condutor De Chapa Galvanizada N 24 - Desenvolvimento De 0,33 M | m | 36 |  | 0 | #DIV/0! | #REF!
05.03.19 | 08.12.004 | FDE-Julho/21 | Condutor De Chapa Galvanizada N 26 - Desenvolvimento De 0,33 M | m | 36 |  | 0 | #DIV/0! | #REF!
05.03.20 | 08.12.007 | FDE-Julho/21 | Ligacao Calha Condutor De Chapa Aco Galvanizado N.24 Diametro De 3" | un | 7 |  | 0 | #DIV/0! | #REF!
05.03.21 | 08.12.008 | FDE-Julho/21 | Ligacao Calha Condutor De Chapa Aco Galvanizado N.24 Diametro De 4" | un | 7 |  | 0 | #DIV/0! | #REF!
05.03.22 | 08.12.021 | FDE-Julho/21 | Calha Ou Agua Furtada Em Chapa Galv. N 26 - Corte 0.33M | m | 36 |  | 0 | #DIV/0! | #REF!
05.03.23 | 08.12.022 | FDE-Julho/21 | Calha Ou Agua Furtada Em Chapa Galv. N 26 - Corte 0,50M | m | 72 |  | 0 | #DIV/0! | #REF!
05.03.24 | 08.12.023 | FDE-Julho/21 | Calha Ou Agua Furtada Em Chapa Galv. N 26 - Corte 1,00M | m | 14.4 |  | 0 | #DIV/0! | #REF!
05.03.25 | 08.12.031 | FDE-Julho/21 | Rufo Em Chapa Galvanizada N 24 - Corte 0,16 M | m | 14.4 |  | 0 | #DIV/0! | #REF!
05.03.26 | 08.12.032 | FDE-Julho/21 | Rufo Em Chapa Galvanizada N 24 - Corte 0,25 M | m | 14.4 |  | 0 | #DIV/0! | #REF!
05.03.27 | 08.12.033 | FDE-Julho/21 | Rufo Em Chapa Galvanizada N 24 - Corte 0,33 M | m | 72 |  | 0 | #DIV/0! | #REF!
05.03.28 | 08.12.034 | FDE-Julho/21 | Rufo Em Chapa Galvanizada N 24 - Corte 0,50 M | m | 144 |  | 0 | #DIV/0! | #REF!
05.03.29 | 08.12.035 | FDE-Julho/21 | Rufo Em Chapa Galvanizada N 24 - Corte 1,00 M | m | 36 |  | 0 | #DIV/0! | #REF!
05.03.30 | 08.12.038 | FDE-Julho/21 | Rufo Em Chapa Galvanizada N 26 - Corte 0,16 M | m | 14.4 |  | 0 | #DIV/0! | #REF!
05.03.31 | 08.12.039 | FDE-Julho/21 | Rufo Em Chapa Galvanizada N 26 - Corte 0,25 M | m | 14.4 |  | 0 | #DIV/0! | #REF!
05.03.32 | 08.12.040 | FDE-Julho/21 | Rufo Em Chapa Galvanizada N 26 - Corte 0,33 M | m | 14.4 |  | 0 | #DIV/0! | #REF!
05.03.33 | 08.12.041 | FDE-Julho/21 | Rufo Em Chapa Galvanizada N 26 - Corte 0,50 M | m | 14.4 |  | 0 | #DIV/0! | #REF!
05.03.34 | 08.12.042 | FDE-Julho/21 | Rufo Em Chapa Galvanizada N 26 - Corte 1,00 M | m | 14.4 |  | 0 | #DIV/0! | #REF!
05.03.35 | 08.12.065 | FDE-Julho/21 | Grelha Hemisferica De Ferro Fundido Dn 75Mm (3") | un | 17 |  | 0 | #DIV/0! | #REF!
05.03.36 | 08.12.066 | FDE-Julho/21 | Grelha Hemisferica De Ferro Fundido Dn 100Mm (4") | un | 101 |  | 0 | #DIV/0! | #REF!
05.03.37 | 08.12.067 | FDE-Julho/21 | Grelha Hemisferica De Ferro Fundido Dn 150Mm (6") | un | 115 |  | 0 | #DIV/0! | #REF!
05.03.38 | 08.12.087 | FDE-Julho/21 | Ralo Seco De F. Fundido Dn 100 Mm C/Grelha Pvc Cromado | un | 144 |  | 0 | #DIV/0! | #REF!
05.03.39 | 16.05.030 | FDE-Julho/21 | Ca-20 Canaleta De Aguas Pluviais Em Concreto (15Cm) | m | 270 |  | 0 | #DIV/0! | #REF!
05.03.40 | 16.05.031 | FDE-Julho/21 | Ca-21 Canaleta De Aguas Pluviais Em Concreto (20Cm) | m | 270 |  | 0 | #DIV/0! | #REF!
05.03.41 | 16.05.032 | FDE-Julho/21 | Ca-22 Canaleta De Aguas Pluviais Em Concreto (30Cm) | m | 270 |  | 0 | #DIV/0! | #REF!
05.03.42 | 08.82.055 | FDE-Julho/21 | Limpeza Simples Em Calhas Metalicas | m | 1800 |  | 0 | #DIV/0! | #REF!
05.03.43 | 08.82.056 | FDE-Julho/21 | Limpeza Simples Em Lajes/Calhas De Concreto | m2 | 900 |  | 0 | #DIV/0! | #REF!
05.03.44 | 08.12.015 | FDE-Julho/21 | Calha Ou Agua Furtada Em Chapa Galv. N 24 - Corte 0,33M | m | 14.4 |  | 0 | #DIV/0! | #REF!
05.03.45 | 08.12.016 | FDE-Julho/21 | Calha Ou Agua Furtada Em Chapa Galv. N 24 - Corte 0,50M | m | 14.4 |  | 0 | #DIV/0! | #REF!
05.03.46 | 08.12.017 | FDE-Julho/21 | Calha Ou Agua Furtada Em Chapa Galv. N 24 - Corte 1,00M | m | 14.4 |  | 0 | #DIV/0! | #REF!
05.04 |  |  | SERVIÇOS EM RESERVATÓRIOS | 0 |  |  |  | #DIV/0! | #REF!
05.04.01 | 08.13.001 | FDE-Julho/21 | Tubo Pvc Rígido Junta Soldável De 25 Incl Conexões | m | 54 |  | 0 | #DIV/0! | #REF!
05.04.02 | 08.13.002 | FDE-Julho/21 | Tubo Pvc Rígido Junta Soldável De 32 Incl Conexões | m | 28.8 |  | 0 | #DIV/0! | #REF!
05.04.03 | 08.13.003 | FDE-Julho/21 | Tubo Pvc Rígido Junta Soldável De 40 Incl Conexões | m | 25.2 |  | 0 | #DIV/0! | #REF!
05.04.04 | 08.13.004 | FDE-Julho/21 | Tubo Pvc Rígido Junta Soldável De 50 Incl Conexões | m | 36 |  | 0 | #DIV/0! | #REF!
05.04.05 | 08.13.005 | FDE-Julho/21 | Tubo Pvc Rígido Junta Soldável De 60 Incl Conexões | m | 21.6 |  | 0 | #DIV/0! | #REF!
05.04.06 | 08.13.006 | FDE-Julho/21 | Tubo Pvc Rígido Junta Soldável De 75 Incl Conexões | m | 43.2 |  | 0 | #DIV/0! | #REF!
05.04.07 | 08.13.007 | FDE-Julho/21 | Tubo Pvc Rígido Junta Soldável De 85 Incl Conexões | m | 36 |  | 0 | #DIV/0! | #REF!
05.04.08 | 08.13.008 | FDE-Julho/21 | Tubo Pvc Rígido Junta Soldável De 110 Incl Conexões | m | 14.4 |  | 0 | #DIV/0! | #REF!
05.04.09 | 08.13.011 | FDE-Julho/21 | Tubo Aco Galvaniz Nbr5580-Cl Media, Dn20Mm (3/4") - Incl Conexoes | m | 14.4 |  | 0 | #DIV/0! | #REF!
05.04.10 | 08.13.012 | FDE-Julho/21 | Tubo Aco Galvaniz Nbr5580-Cl Media, Dn25Mm (1") - Incl Conexoes | m | 14.4 |  | 0 | #DIV/0! | #REF!
05.04.11 | 08.13.013 | FDE-Julho/21 | Tubo Aco Galvaniz Nbr5580-Cl Media, Dn32Mm (1 1/4")-Incl Conexoes | m | 14.4 |  | 0 | #DIV/0! | #REF!
05.04.12 | 08.13.014 | FDE-Julho/21 | Tubo Aco Galvaniz Nbr5580-Cl Media, Dn40Mm (1 1/2") - Incl Conexoes | m | 14.4 |  | 0 | #DIV/0! | #REF!
05.04.13 | 08.13.015 | FDE-Julho/21 | Tubo Aco Galvaniz Nbr5580-Cl Media, Dn50Mm (2") - Incl Conexoes | m | 14.4 |  | 0 | #DIV/0! | #REF!
05.04.14 | 08.13.016 | FDE-Julho/21 | Tubo Aco Galvaniz Nbr5580-Cl Media, Dn65Mm (2 1/2")-Incl Conexoes | m | 7.2 |  | 0 | #DIV/0! | #REF!
05.04.15 | 08.13.017 | FDE-Julho/21 | Tubo Aco Galvaniz Nbr5580-Cl Media, Dn80Mm (3")-Incl Conexoes | m | 14.4 |  | 0 | #DIV/0! | #REF!
05.04.16 | 08.13.018 | FDE-Julho/21 | Tubo Aco Galvaniz Nbr5580-Cl Media, Dn100Mm (4")-Incl Conexoes | m | 14.4 |  | 0 | #DIV/0! | #REF!
05.04.17 | 08.14.002 | FDE-Julho/21 | Registro De Gaveta Bruto Dn 20Mm (3/4") | un | 9 |  | 0 | #DIV/0! | #REF!
05.04.18 | 08.14.003 | FDE-Julho/21 | Registro De Gaveta Bruto Dn 25Mm (1") | un | 14 |  | 0 | #DIV/0! | #REF!
05.04.19 | 08.14.004 | FDE-Julho/21 | Registro De Gaveta Bruto Dn 32Mm (1 1/4") | un | 5 |  | 0 | #DIV/0! | #REF!
05.04.20 | 08.14.005 | FDE-Julho/21 | Registro De Gaveta Bruto Dn 40Mm (1.1/2") | un | 5 |  | 0 | #DIV/0! | #REF!
05.04.21 | 08.14.006 | FDE-Julho/21 | Registro De Gaveta Bruto Dn 50Mm (2") | un | 14 |  | 0 | #DIV/0! | #REF!
05.04.22 | 08.14.007 | FDE-Julho/21 | Registro De Gaveta Bruto Dn 65Mm (2.1/2") | un | 7 |  | 0 | #DIV/0! | #REF!
05.04.23 | 08.14.008 | FDE-Julho/21 | Registro De Gaveta Bruto Dn 80Mm (3") | un | 7 |  | 0 | #DIV/0! | #REF!
05.04.24 | 08.14.009 | FDE-Julho/21 | Registro De Gaveta Bruto Dn 100Mm (4") | un | 7 |  | 0 | #DIV/0! | #REF!
05.04.25 | 08.14.016 | FDE-Julho/21 | Valvula De Retencao Horizontal De Bronze De 1" | un | 7 |  | 0 | #DIV/0! | #REF!
05.04.26 | 08.14.017 | FDE-Julho/21 | Valvula De Retencao Horizontal De Bronze De 1.1/4" | un | 7 |  | 0 | #DIV/0! | #REF!
05.04.27 | 08.14.018 | FDE-Julho/21 | Valvula De Retencao Horizontal De Bronze De 1.1/2" | un | 7 |  | 0 | #DIV/0! | #REF!
05.04.28 | 08.14.019 | FDE-Julho/21 | Valvula De Retencao Horizontal De Bronze De 2" | un | 7 |  | 0 | #DIV/0! | #REF!
05.04.29 | 08.14.020 | FDE-Julho/21 | Valvula De Retencao Horizontal De Bronze De 2.1/2" | un | 7 |  | 0 | #DIV/0! | #REF!
05.04.30 | 08.14.021 | FDE-Julho/21 | Valvula De Retencao Horizontal De Bronze De 3" | un | 7 |  | 0 | #DIV/0! | #REF!
05.04.31 | 08.14.022 | FDE-Julho/21 | Valvula De Retencao Horizontal De Bronze De 4" | un | 7 |  | 0 | #DIV/0! | #REF!
05.04.32 | 08.14.026 | FDE-Julho/21 | Valvula De Retencao Vertical De Bronze De 1" | un | 7 |  | 0 | #DIV/0! | #REF!
05.04.33 | 08.14.027 | FDE-Julho/21 | Valvula De Retencao Vertical De Bronze De 1.1/4" | un | 7 |  | 0 | #DIV/0! | #REF!
05.04.34 | 08.14.028 | FDE-Julho/21 | Valvula De Retencao Vertical De Bronze De 1.1/2" | un | 7 |  | 0 | #DIV/0! | #REF!
05.04.35 | 08.14.029 | FDE-Julho/21 | Valvula De Retencao Vertical De Bronze De 2" | un | 7 |  | 0 | #DIV/0! | #REF!
05.04.36 | 08.14.030 | FDE-Julho/21 | Valvula De Retencao Vertical De Bronze De 2.1/2" | un | 7 |  | 0 | #DIV/0! | #REF!
05.04.37 | 08.14.031 | FDE-Julho/21 | Valvula De Retencao Vertical De Bronze De 3" | un | 7 |  | 0 | #DIV/0! | #REF!
05.04.38 | 08.14.032 | FDE-Julho/21 | Valvula De Retencao Vertical De Bronze De 4" | un | 7 |  | 0 | #DIV/0! | #REF!
05.04.39 | 08.14.035 | FDE-Julho/21 | Valvula De Retencao De Pe Com Crivo De Bronze De 1" | un | 7 |  | 0 | #DIV/0! | #REF!
05.04.40 | 08.14.036 | FDE-Julho/21 | Valvula De Retencao De Pe Com Crivo De Bronze De 1.1/4" | un | 7 |  | 0 | #DIV/0! | #REF!
05.04.41 | 08.14.037 | FDE-Julho/21 | Valvula De Retencao De Pe Com Crivo De Bronze De 1.1/2" | un | 7 |  | 0 | #DIV/0! | #REF!
05.04.42 | 08.14.038 | FDE-Julho/21 | Valvula De Retencao De Pe Com Crivo De Bronze De 2" | un | 7 |  | 0 | #DIV/0! | #REF!
05.04.43 | 08.14.039 | FDE-Julho/21 | Valvula De Retencao De Pe Com Crivo De Bronze De 2.1/2" | un | 7 |  | 0 | #DIV/0! | #REF!
05.04.44 | 08.14.040 | FDE-Julho/21 | Valvula De Retencao De Pe Com Crivo De Bronze De 3" | un | 7 |  | 0 | #DIV/0! | #REF!
05.04.45 | 08.14.045 | FDE-Julho/21 | Torneira De Boia Em Latao (Boia Plast) Dn 20Mm (3/4") | un | 5 |  | 0 | #DIV/0! | #REF!
05.04.46 | 08.14.046 | FDE-Julho/21 | Torneira De Boia Em Latao (Boia Plast) Dn 25Mm (1") | un | 14 |  | 0 | #DIV/0! | #REF!
05.04.47 | 08.14.049 | FDE-Julho/21 | Torneira De Boia Em Latao (Boia Plast) Dn50Mm (2") | un | 14 |  | 0 | #DIV/0! | #REF!
05.04.48 | 08.14.071 | FDE-Julho/21 | Conj Motor-Bomba (Centrifuga) 1/2 Hp (3400 L/H-20 Mca) | un | 2 |  | 0 | #DIV/0! | #REF!
05.04.49 | 08.14.072 | FDE-Julho/21 | Conj Motor-Bomba(Centrifuga)3/4 Hp(7400 L/H-20 Mca) | un | 2 |  | 0 | #DIV/0! | #REF!
05.04.50 | 08.14.073 | FDE-Julho/21 | Conj Motor-Bomba(Centrifuga)1,5 Hp(10000 L/H-20 Mca) | un | 2 |  | 0 | #DIV/0! | #REF!
05.04.51 | 08.14.074 | FDE-Julho/21 | Conj Motor-Bomba (Centrifuga) 2 Hp (13900 L/H-20 Mca) | un | 2 |  | 0 | #DIV/0! | #REF!
05.04.52 | 08.14.075 | FDE-Julho/21 | Conj Motor-Bomba(Centrifuga)3 Hp(25000 L/H-20 Mca) | un | 2 |  | 0 | #DIV/0! | #REF!
05.04.53 | 08.14.078 | FDE-Julho/21 | Conj Motor-Bomba (Centrifuga) 1 Hp 8500 L/H-20 Mca | un | 2 |  | 0 | #DIV/0! | #REF!
05.04.54 | 08.14.101 | FDE-Julho/21 | Caixa Dágua Cônica Polietileno Capacidade De 500L Inclusive Tampa | un | 14 |  | 0 | #DIV/0! | #REF!
05.04.55 | 08.14.103 | FDE-Julho/21 | Caixa Dágua Cônica Polietileno Capacidade De 1000L Inclusive Tampa | un | 14 |  | 0 | #DIV/0! | #REF!
05.04.56 | 48.02.206 | CDHU-183 | Reservatório Em Polietileno Com Tampa De Encaixar - Capacidade De 5.000 Litros | un | 7 |  | 0 | #DIV/0! | #REF!
05.04.57 | 48.02.207 | CDHU-183 | Reservatório Em Polietileno Com Tampa De Encaixar - Capacidade De 10.000 Litros | un | 1 |  | 0 | #DIV/0! | #REF!
05.05 |  |  | SERVIÇOS EM BEBEDOUROS, MICTÓRIOS, LAVATÓRIOS, LOUCAS E METAIS | 0 |  |  |  | #DIV/0! | #REF!
05.05.01 | 08.15.002 | FDE-Julho/21 | Bn-01 Banho Bercário | un | 14 |  | 0 | #DIV/0! | #REF!
05.05.02 | 08.15.003 | FDE-Julho/21 | Bn-02 Banho Infantil | cj | 14 |  | 0 | #DIV/0! | #REF!
05.05.03 | 08.15.013 | FDE-Julho/21 | Lt-04 Lavatorio /Bebedouro Coletivo Com Torneira Antivandalismo | m | 14.4 |  | 0 | #DIV/0! | #REF!
05.05.04 | 08.15.016 | FDE-Julho/21 | Bb-01 Bebedouro Coletivo | m | 7.2 |  | 0 | #DIV/0! | #REF!
05.05.05 | 08.15.018 | FDE-Julho/21 | Lt-06 Lavatório Coletivo Com Torneira Antivandalismo | m | 21.6 |  | 0 | #DIV/0! | #REF!
05.05.06 | 08.15.019 | FDE-Julho/21 | Lt-07 Lavatório Coletivo Com Torneira De Mesa- Sanit.Administração | m | 21.6 |  | 0 | #DIV/0! | #REF!
05.05.07 | 08.15.023 | FDE-Julho/21 | Mt-04 Mictorio Coletivo | m | 10.08 |  | 0 | #DIV/0! | #REF!
05.05.08 | 08.16.001 | FDE-Julho/21 | Bacia Sifonada De Louca Branca (Vdr 6L) C/ Assento | un | 22 |  | 0 | #DIV/0! | #REF!
05.05.09 | 08.16.003 | FDE-Julho/21 | Bacia Sanitária Infantil | un | 14 |  | 0 | #DIV/0! | #REF!
05.05.10 | 08.16.004 | FDE-Julho/21 | Bacia Sifonada Com Caixa De Descarga Acoplada Branca | un | 4 |  | 0 | #DIV/0! | #REF!
05.05.11 | 08.16.010 | FDE-Julho/21 | Lavatorio De Louca Branca Sem Coluna C/ Torneira De Fecham Automatico | un | 14 |  | 0 | #DIV/0! | #REF!
05.05.12 | 08.16.025 | FDE-Julho/21 | Mictorio De Louca Sifonado/Auto Aspirante Branco | un | 4 |  | 0 | #DIV/0! | #REF!
05.05.13 | 08.16.045 | FDE-Julho/21 | Tanque De Louca Branca,Pequeno C/Coluna | un | 11 |  | 0 | #DIV/0! | #REF!
05.05.14 | 08.16.046 | FDE-Julho/21 | Tanque De Louca Branca,Grande C/Coluna | un | 11 |  | 0 | #DIV/0! | #REF!
05.05.15 | 08.16.065 | FDE-Julho/21 | Papeleira De Louca Branca De 15X15Cm | un | 29 |  | 0 | #DIV/0! | #REF!
05.05.16 | 08.16.070 | FDE-Julho/21 | Cabide De Louca Branca Com 2 Ganchos | un | 29 |  | 0 | #DIV/0! | #REF!
05.05.17 | 08.16.083 | FDE-Julho/21 | Va-01 Varal/Toalheiro | un | 43 |  | 0 | #DIV/0! | #REF!
05.05.18 | 08.16.089 | FDE-Julho/21 | Br-01 Bacia P/ Sanitario Acessivel | cj | 22 |  | 0 | #DIV/0! | #REF!
05.05.19 | 08.16.090 | FDE-Julho/21 | Br-02 Lavatorio Para Sanitario Acessivel | cj | 22 |  | 0 | #DIV/0! | #REF!
05.05.20 | 08.17.037 | FDE-Julho/21 | Chuveiro Antivandalismo | un | 14 |  | 0 | #DIV/0! | #REF!
05.05.21 | 08.17.038 | FDE-Julho/21 | Chuveiro Simples C/Articulacao, Latao Cromado Dn 15Mm (1/2") | un | 7 |  | 0 | #DIV/0! | #REF!
05.05.22 | 08.17.049 | FDE-Julho/21 | Purificador/Bebedouro De Agua Refrigerada | un | 21 |  | 0 | #DIV/0! | #REF!
05.05.23 | 08.17.050 | FDE-Julho/21 | Bebedouro Eletrico Com Capacidade De 40 L | un | 21 |  | 0 | #DIV/0! | #REF!
05.05.24 | 08.17.051 | FDE-Julho/21 | Bebedouro Eletrico Com Capacidade De 80 L | un | 21 |  | 0 | #DIV/0! | #REF!
05.05.25 | 08.17.055 | FDE-Julho/21 | Filtro Pressao Cuno(Aqualar)C/Elem Filtr Carvao Ativado E Cel 180/L/H | un | 9 |  | 0 | #DIV/0! | #REF!
05.05.26 | 08.17.058 | FDE-Julho/21 | Ft-02 Filtro Para Agua Potavel | un | 9 |  | 0 | #DIV/0! | #REF!
05.05.27 | 08.17.079 | FDE-Julho/21 | Torneira De Parede Antivandalismo - 85Mm | un | 14 |  | 0 | #DIV/0! | #REF!
05.05.28 | 08.17.080 | FDE-Julho/21 | Torneira De Lavagem Com Canopla De 1/2" | un | 14 |  | 0 | #DIV/0! | #REF!
05.05.29 | 08.17.081 | FDE-Julho/21 | Tj-03 Torneira De Jardim | un | 31 |  | 0 | #DIV/0! | #REF!
05.05.30 | 08.17.084 | FDE-Julho/21 | Torneira Eletrica - Eletrod. Pvc Ø 25Mm Amarelo. | un | 4 |  | 0 | #DIV/0! | #REF!
05.05.31 | 08.17.088 | FDE-Julho/21 | Torneira De Uso Restrito De 1/2 | un | 5 |  | 0 | #DIV/0! | #REF!
05.05.32 | 08.17.089 | FDE-Julho/21 | Torneira De Uso Restrito De 3/4 | un | 31 |  | 0 | #DIV/0! | #REF!
05.06 |  |  | DEMOLIÇÃO E RETIRADA | 0 |  |  |  | #DIV/0! | #REF!
05.06.01 | 08.50.001 | FDE-Julho/21 | Demolição De Tubulacões Em Geral Incluindo Conexões, Caixas E Ralos | m | 108 |  | 0 | #DIV/0! | #REF!
05.06.02 | 08.50.020 | FDE-Julho/21 | Demolição De Calhas E Rufos Em Chapas Metalicas | m | 36 |  | 0 | #DIV/0! | #REF!
05.06.03 | 08.50.021 | FDE-Julho/21 | Demolição De Condutores Aparentes | m | 36 |  | 0 | #DIV/0! | #REF!
05.06.04 | 08.60.006 | FDE-Julho/21 | Retirada De Válvulas De Retencao | un | 29 |  | 0 | #DIV/0! | #REF!
05.06.05 | 08.60.007 | FDE-Julho/21 | Retirada De Torneiras | un | 72 |  | 0 | #DIV/0! | #REF!
05.06.06 | 08.60.010 | FDE-Julho/21 | Retirada De Sifões | un | 108 |  | 0 | #DIV/0! | #REF!
05.06.07 | 08.60.011 | FDE-Julho/21 | Retirada De Aparelhos Sanitários Incluindo Acessórios | un | 72 |  | 0 | #DIV/0! | #REF!
05.06.08 | 08.60.013 | FDE-Julho/21 | Retirada De Reservatórios De Fibro Cimento Ate 1000 Litros | un | 11 |  | 0 | #DIV/0! | #REF!
05.06.09 | 08.60.014 | FDE-Julho/21 | Retirada De Conjunto De Motor-Bomba | un | 22 |  | 0 | #DIV/0! | #REF!
05.06.10 | 08.60.015 | FDE-Julho/21 | Retirada De Hidrante De Parede Completo | un | 7 |  | 0 | #DIV/0! | #REF!
05.07 |  |  | OUTROS SERVIÇOS DE REDE DE GÁS E ÁGUA FRIA - CONSERVAÇÃO | 0 |  |  |  | #DIV/0! | #REF!
05.07.01 | 08.80.010 | FDE-Julho/21 | Canopla Para Registros | un | 36 |  | 0 | #DIV/0! | #REF!
05.07.02 | 08.80.011 | FDE-Julho/21 | Canopla Para Valvula De Descarga | un | 108 |  | 0 | #DIV/0! | #REF!
05.07.03 | 08.80.012 | FDE-Julho/21 | Volante Cromado Para Registro | un | 7 |  | 0 | #DIV/0! | #REF!
05.07.04 | 08.80.015 | FDE-Julho/21 | Botao Para Valvula De Descarga | un | 22 |  | 0 | #DIV/0! | #REF!
05.07.05 | 08.80.018 | FDE-Julho/21 | Acabamento Antivandalismo Para Valvula De Descarga | un | 43 |  | 0 | #DIV/0! | #REF!
05.07.06 | 08.80.019 | FDE-Julho/21 | Reparo Para Caixa De Descarga Acoplada | cj | 7 |  | 0 | #DIV/0! | #REF!
05.07.07 | 08.80.020 | FDE-Julho/21 | Reparo De Valvula De Descarga | un | 72 |  | 0 | #DIV/0! | #REF!
05.07.08 | 08.80.021 | FDE-Julho/21 | Tubo De Descarga Em Pvc Dn=40Mm | un | 14 |  | 0 | #DIV/0! | #REF!
05.07.09 | 08.80.022 | FDE-Julho/21 | Tubo De Ligação Com Canopla Para Vaso Sanitário (Metal Cromado) | un | 36 |  | 0 | #DIV/0! | #REF!
05.07.10 | 08.80.031 | FDE-Julho/21 | Torneira De Pressao Cromada De 1/2" Em Parede | un | 14 |  | 0 | #DIV/0! | #REF!
05.07.11 | 08.80.032 | FDE-Julho/21 | Torneira Para Lavatorio De Louca Branca Ou Bancada | un | 36 |  | 0 | #DIV/0! | #REF!
05.07.12 | 08.80.040 | FDE-Julho/21 | Laudo Com Teste De Estanqueidade Em Instal.De Redes De Distrib.De Gás Combust.Nbr 15526/07 | un | 22 |  | 0 | #DIV/0! | #REF!
05.07.13 | 08.80.091 | FDE-Julho/21 | Recarga De Extintor De Gas Carbonico De 6 Litros | un | 14 |  | 0 | #DIV/0! | #REF!
05.07.14 | 08.80.092 | FDE-Julho/21 | Recarga De Extintor De Espuma De 10 Litros | un | 14 |  | 0 | #DIV/0! | #REF!
05.07.15 | 08.80.093 | FDE-Julho/21 | Recarga De Extintor De Po Quimico De 4 Kg | un | 14 |  | 0 | #DIV/0! | #REF!
05.07.16 | 08.80.095 | FDE-Julho/21 | Extintor De Incendio De Agua Pressurizada 10L : Recarga | un | 7 |  | 0 | #DIV/0! | #REF!
05.08 |  |  | OUTROS SERVIÇOS DE REDE DE ESGOTO E ÁGUAS PLUVIAIS | 0 |  |  |  | #DIV/0! | #REF!
05.08.01 | 08.82.012 | FDE-Julho/21 | Ralo Sifonado F.Fundido Dn 150Mm C/Grelha Pvc Cromado | un | 29 |  | 0 | #DIV/0! | #REF!
05.08.02 | 08.82.023 | FDE-Julho/21 | Grelha Metalica Cromada Diam 15 Cm | un | 14 |  | 0 | #DIV/0! | #REF!
05.08.03 | 08.82.024 | FDE-Julho/21 | Grelha Metalica Cromada Diam 10 Cm | un | 36 |  | 0 | #DIV/0! | #REF!
05.08.04 | 08.82.030 | FDE-Julho/21 | Grelha De Ferro Fundido De 20X20 Cm | un | 86 |  | 0 | #DIV/0! | #REF!
05.08.05 | 08.82.031 | FDE-Julho/21 | Grelha De Ferro Fundido De 15X15 Cm | un | 72 |  | 0 | #DIV/0! | #REF!
05.08.06 | 08.82.040 | FDE-Julho/21 | Sifao Metalico Tipo Copo Dn 2X2" | un | 29 |  | 0 | #DIV/0! | #REF!
05.08.07 | 08.82.041 | FDE-Julho/21 | Sifao Metalico Tipo Copo Dn 1 1/2 X 1 1/2" | un | 29 |  | 0 | #DIV/0! | #REF!
05.08.08 | 08.82.046 | FDE-Julho/21 | Sifao Pvc Rigido Tipo Copo Dn 1 1/2X1 1/2" | un | 72 |  | 0 | #DIV/0! | #REF!
05.08.09 | 08.82.050 | FDE-Julho/21 | Desentupimento De Ramais De Esgoto | m | 108 |  | 0 | #DIV/0! | #REF!
05.08.10 | 08.82.060 | FDE-Julho/21 | Limpeza De Canaletas De Águas Pluviais | m | 432 |  | 0 | #DIV/0! | #REF!
05.08.11 | 16.80.093 | FDE-Julho/21 | Limpeza De Caixa De Inspecao | un | 9 |  | 0 | #DIV/0! | #REF!
05.08.12 | 08.82.061 | FDE-Julho/21 | Solda E Rebitagem Em Calhas De Chapa Galvanizada | m | 180 |  | 0 | #DIV/0! | #REF!
05.08.13 | 08.82.062 | FDE-Julho/21 | Solda Em Chapa Galvanizada | m | 36 |  | 0 | #DIV/0! | #REF!
05.09 |  |  | OUTROS SERVIÇOS DE APARELHOS E METAIS | 0 |  |  |  | #DIV/0! | #REF!
05.09.01 | 08.84.005 | FDE-Julho/21 | Tampa De Plastico Para Bacia Sanitaria | un | 72 |  | 0 | #DIV/0! | #REF!
05.09.02 | 08.84.012 | FDE-Julho/21 | Bolsa Plastica Para Bacia Sanitaria | un | 36 |  | 0 | #DIV/0! | #REF!
05.09.03 | 08.84.020 | FDE-Julho/21 | Suporte De Ferro Fundido Para Lavatorio | un | 29 |  | 0 | #DIV/0! | #REF!
05.09.04 | 08.84.038 | FDE-Julho/21 | Filtro De Pressao Cuno (Aqualar) C/Elem. Filtrante Carvao E Cel 360/L/H | un | 11 |  | 0 | #DIV/0! | #REF!
05.09.05 | 08.84.048 | FDE-Julho/21 | Tampo De Pia Em Granilite | m2 | 27.22 |  | 0 | #DIV/0! | #REF!
05.09.06 | 08.84.049 | FDE-Julho/21 | Tampo Aco Inox (304) C/ Cuba Simples - Ch.22 | m2 | 38.88 |  | 0 | #DIV/0! | #REF!
05.09.07 | 08.84.050 | FDE-Julho/21 | Tampo Aco Inox (304) C/ Cuba Dupla - Ch.22 | m2 | 27.79 |  | 0 | #DIV/0! | #REF!
05.09.08 | 08.84.054 | FDE-Julho/21 | Cuba Simples Aco Inox(304) - Chapa 22 560X330X140Mm - Sem Pertences | un | 11 |  | 0 | #DIV/0! | #REF!
05.09.09 | 08.84.055 | FDE-Julho/21 | Cuba Simples Aco Inox(304) Chap.22 - 400X340X140Mm - Sem Pertences | un | 14 |  | 0 | #DIV/0! | #REF!
05.09.10 | 05.05.096 | FDE-Julho/21 | Cc-06 Cuba Inox 460X300X170Mm - Misturador De Parede | un | 14 |  | 0 | #DIV/0! | #REF!
05.09.11 | 08.84.058 | FDE-Julho/21 | Cuba Dupla Aco Inox(304) Chapa 22 835X340X140Mm - Sem Pertences | un | 11 |  | 0 | #DIV/0! | #REF!
05.09.12 | 08.84.060 | FDE-Julho/21 | Tampo Liso Em Aco Inox (304) Chapa 20 | m2 | 16.33 |  | 0 | #DIV/0! | #REF!
05.09.13 | 08.84.073 | FDE-Julho/21 | Valvula Americana | un | 18 |  | 0 | #DIV/0! | #REF!
05.09.14 | 08.84.076 | FDE-Julho/21 | Valvula De Metal Cromado De 1 1/2" | un | 14 |  | 0 | #DIV/0! | #REF!
05.09.15 | 08.84.090 | FDE-Julho/21 | Mangueira Para Hidrante Diam 1 1/2' L=15,00M | un | 14 |  | 0 | #DIV/0! | #REF!
05.09.16 | 08.84.091 | FDE-Julho/21 | Mangueira Para Hidrante Diam 1 1/2' L=30,00M | un | 14 |  | 0 | #DIV/0! | #REF!
6 |  |  | INSTALAÇÕES ELÉTRICAS | 0 |  |  |  | #DIV/0! | #REF!
06.01 |  |  | SERVIÇOS DE ENTRADA DE BAIXA TENSÃO | 0 |  |  |  | #DIV/0!
06.01.01 | 09.02.042 | FDE-Julho/21 | Dps - Dispositivo Protecao Contra Surtos (Telefonia) | un | 43 |  | 0 | #DIV/0! | #REF!
06.01.02 | 09.02.043 | FDE-Julho/21 | Dps - Dispositivo Protecao Contra Surtos (Energia) | un | 22 |  | 0 | #DIV/0! | #REF!
06.01.03 | 09.02.047 | FDE-Julho/21 | Disjuntor Tripolar Termomagnetico 3X300A | un | 7 |  | 0 | #DIV/0! | #REF!
06.02 |  |  | SERVIÇOS DE INTERLIGAÇÃO E QUADRO GERAL | 0 |  |  |  | #DIV/0! | #REF!
06.02.01 | 09.03.004 | FDE-Julho/21 | Cabo De 16 Mm2 - 750 V De Isolacao | m | 72 |  | 0 | #DIV/0! | #REF!
06.02.02 | 09.03.005 | FDE-Julho/21 | Cabo De 25 Mm2 - 750 V De Isolacao | m | 57.6 |  | 0 | #DIV/0! | #REF!
06.02.03 | 09.03.006 | FDE-Julho/21 | Cabo De 35 Mm2 - 750 V De Isolacao | m | 36 |  | 0 | #DIV/0! | #REF!
06.02.04 | 09.03.007 | FDE-Julho/21 | Cabo De 50 Mm2 - 750 V De Isolacao | m | 14.4 |  | 0 | #DIV/0! | #REF!
06.02.05 | 09.03.008 | FDE-Julho/21 | Cabo De 70 Mm2 - 750 V De Isolacao | m | 14.4 |  | 0 | #DIV/0! | #REF!
06.02.06 | 09.03.009 | FDE-Julho/21 | Cabo De 95 Mm2 - 750 V De Isolacao | m | 28.8 |  | 0 | #DIV/0! | #REF!
06.02.07 | 09.03.010 | FDE-Julho/21 | Cabo De 120 Mm2 - 750 V De Isolacao | m | 28.8 |  | 0 | #DIV/0! | #REF!
06.02.08 | 09.03.011 | FDE-Julho/21 | Cabo De 150 Mm2 - 750 V De Isolacao | m | 28.8 |  | 0 | #DIV/0! | #REF!
06.02.09 | 09.03.012 | FDE-Julho/21 | Cabo De 185 Mm2 - 750 V De Isolacao | m | 28.8 |  | 0 | #DIV/0! | #REF!
06.02.10 | 09.03.013 | FDE-Julho/21 | Cabo De 240 Mm2 - 750 V De Isolacao | m | 28.8 |  | 0 | #DIV/0! | #REF!
06.02.11 | 09.03.014 | FDE-Julho/21 | Cabo De 300 Mm2 - 750 V De Isolacao | m | 28.8 |  | 0 | #DIV/0! | #REF!
06.02.12 | 09.03.015 | FDE-Julho/21 | Cabo De 10 Mm2 - 750V De Isolação | m | 216 |  | 0 | #DIV/0! | #REF!
06.02.13 | 09.03.017 | FDE-Julho/21 | Cabo De 4 Mm2 - 1000V De Isolação | m | 360 |  | 0 | #DIV/0! | #REF!
06.02.14 | 09.03.018 | FDE-Julho/21 | Cabo De 6 Mm2 - 1000V De Isolação | m | 288 |  | 0 | #DIV/0! | #REF!
06.02.15 | 09.03.019 | FDE-Julho/21 | Cabo De 10 Mm2 - 1000V De Isolação | m | 144 |  | 0 | #DIV/0! | #REF!
06.02.16 | 09.03.020 | FDE-Julho/21 | Cabo De 16 Mm2 - 1000V De Isolação | m | 108 |  | 0 | #DIV/0! | #REF!
06.02.17 | 09.03.021 | FDE-Julho/21 | Cabo De 25 Mm2 - 1000V De Isolação | m | 108 |  | 0 | #DIV/0! | #REF!
06.02.18 | 09.03.022 | FDE-Julho/21 | Cabo De 35 Mm2 - 1000V De Isolação | m | 108 |  | 0 | #DIV/0! | #REF!
06.02.19 | 09.03.023 | FDE-Julho/21 | Cabo De 50 Mm2 - 1000V De Isolação | m | 72 |  | 0 | #DIV/0! | #REF!
06.02.20 | 09.03.024 | FDE-Julho/21 | Cabo De 70 Mm2 - 1000V De Isolação | m | 14.4 |  | 0 | #DIV/0! | #REF!
06.02.21 | 09.03.025 | FDE-Julho/21 | Cabo De 95 Mm2 - 1000V De Isolação | m | 28.8 |  | 0 | #DIV/0! | #REF!
06.02.22 | 09.03.026 | FDE-Julho/21 | Cabo De 120 Mm2 - 1000V De Isolação | m | 28.8 |  | 0 | #DIV/0! | #REF!
06.02.23 | 09.03.027 | FDE-Julho/21 | Cabo De 150 Mm2 - 1000V De Isolação | m | 28.8 |  | 0 | #DIV/0! | #REF!
06.02.24 | 09.03.028 | FDE-Julho/21 | Cabo De 185 Mm2 - 1000V De Isolação | m | 28.8 |  | 0 | #DIV/0! | #REF!
06.02.25 | 09.03.029 | FDE-Julho/21 | Cabo De 240 Mm2 - 1000V De Isolação | m | 28.8 |  | 0 | #DIV/0! | #REF!
06.02.26 | 09.03.030 | FDE-Julho/21 | Cabo De 300 Mm2 - 1000V De Isolação | m | 28.8 |  | 0 | #DIV/0! | #REF!
06.02.27 | 09.03.046 | FDE-Julho/21 | Eletroduto De Pvc Rigido Roscavel De 25Mm - Incl Conexoes | m | 144 |  | 0 | #DIV/0! | #REF!
06.02.28 | 09.03.047 | FDE-Julho/21 | Eletroduto De Pvc Rigido Roscavel De 32Mm - Incl Conexoes | m | 144 |  | 0 | #DIV/0! | #REF!
06.02.29 | 09.03.048 | FDE-Julho/21 | Eletroduto De Pvc Rigido Roscavel De 40Mm - Incl Conexoes | m | 72 |  | 0 | #DIV/0! | #REF!
06.02.30 | 09.03.049 | FDE-Julho/21 | Eletroduto De Pvc Rigido Roscavel De 50Mm - Incl Conexoes | m | 72 |  | 0 | #DIV/0! | #REF!
06.02.31 | 09.03.050 | FDE-Julho/21 | Eletroduto De Pvc Rigido Roscavel De 60Mm - Incl Conexoes | m | 72 |  | 0 | #DIV/0! | #REF!
06.02.32 | 09.03.051 | FDE-Julho/21 | Eletroduto De Pvc Rigido Roscavel De 75Mm - Incl Conexoes | m | 43.2 |  | 0 | #DIV/0! | #REF!
06.02.33 | 09.03.052 | FDE-Julho/21 | Eletroduto De Pvc Rigido Roscavel De 85Mm - Incl Conexoes | m | 43.2 |  | 0 | #DIV/0! | #REF!
06.02.34 | 09.03.053 | FDE-Julho/21 | Eletroduto De Pvc Rigido Roscavel De 110Mm -Incl Conexoes | m | 43.2 |  | 0 | #DIV/0! | #REF!
06.02.35 | 09.03.058 | FDE-Julho/21 | Eletroduto Em Polietileno De 25Mm-Inclusive Conexoes | m | 288 |  | 0 | #DIV/0! | #REF!
06.02.36 | 09.03.059 | FDE-Julho/21 | Eletroduto Em Polietileno De 32Mm-Inclusive Conexoes | m | 288 |  | 0 | #DIV/0! | #REF!
06.02.37 | 09.03.090 | FDE-Julho/21 | Envelope De Concreto Para Dutos | m | 72 |  | 0 | #DIV/0! | #REF!
06.02.38 | 09.04.006 | FDE-Julho/21 | Caixa Em Chapa De Aço 16 Com Porta E Fecho | m2 | 7.2 |  | 0 | #DIV/0! | #REF!
06.02.39 | 09.04.007 | FDE-Julho/21 | Quadro Geral : Chave Seccionadora Nh C/ Fusivel 3X125A | un | 14 |  | 0 | #DIV/0! | #REF!
06.02.40 | 09.04.008 | FDE-Julho/21 | Quadro Geral : Chave Seccionadora Nh C/ Fusivel 3X250A | un | 14 |  | 0 | #DIV/0! | #REF!
06.02.41 | 09.04.009 | FDE-Julho/21 | Quadro Geral : Chave Seccionadora Nh C/ Fusivel 3X400A | un | 14 |  | 0 | #DIV/0! | #REF!
06.02.42 | 09.04.016 | FDE-Julho/21 | Chave Seccionadora Nh C/Fusivel 3X630A | un | 7 |  | 0 | #DIV/0! | #REF!
06.02.43 | 09.04.019 | FDE-Julho/21 | Quadro Geral - Disjuntor Termomagnetico 3X10A A 3X50A | un | 14 |  | 0 | #DIV/0! | #REF!
06.02.44 | 09.04.021 | FDE-Julho/21 | Quadro Geral - Disjuntor Termo Magnetico 3X200A | un | 7 |  | 0 | #DIV/0! | #REF!
06.02.45 | 09.04.022 | FDE-Julho/21 | Quadro Geral - Disjuntor Termo Magnetico 3X400A | un | 7 |  | 0 | #DIV/0! | #REF!
06.02.46 | 09.04.023 | FDE-Julho/21 | Quadro Geral - Disjuntor Termo Magnetico 3X600A | un | 7 |  | 0 | #DIV/0! | #REF!
06.02.47 | 09.04.024 | FDE-Julho/21 | Quadro Geral - Disjuntor Termo Magnetico 3X800A | un | 7 |  | 0 | #DIV/0! | #REF!
06.02.48 | 09.04.025 | FDE-Julho/21 | Quadro Geral - Disjuntor Termo Magnetico 3X125A A 3X225A | un | 7 |  | 0 | #DIV/0! | #REF!
06.02.49 | 09.04.028 | FDE-Julho/21 | Quadro Geral-Disjuntor Termomagnetico 3X300A | un | 7 |  | 0 | #DIV/0! | #REF!
06.02.50 | 09.04.036 | FDE-Julho/21 | Interruptor Autom. Diferencial (Dispositivo Dr) 40A/30Ma | un | 7 |  | 0 | #DIV/0! | #REF!
06.02.51 | 09.04.037 | FDE-Julho/21 | Interruptor Autom. Diferencial (Dispositivo Dr) 63A/30Ma | un | 7 |  | 0 | #DIV/0! | #REF!
06.02.52 | 09.04.038 | FDE-Julho/21 | Interruptor Autom. Diferencial (Dispositivo Dr) 40A/300 Ma | un | 7 |  | 0 | #DIV/0! | #REF!
06.02.53 | 09.04.039 | FDE-Julho/21 | Interruptor Autom. Diferencial (Dispositivo Dr) 63A/300 Ma | un | 7 |  | 0 | #DIV/0! | #REF!
06.02.54 | 09.04.041 | FDE-Julho/21 | Quadro Geral-Barramento De 60 A | m | 36 |  | 0 | #DIV/0! | #REF!
06.02.55 | 09.04.042 | FDE-Julho/21 | Quadro Geral-Barramento De 100 A | m | 36 |  | 0 | #DIV/0! | #REF!
06.02.56 | 09.04.043 | FDE-Julho/21 | Quadro Geral-Barramento De 150 A | m | 14.4 |  | 0 | #DIV/0! | #REF!
06.02.57 | 09.04.044 | FDE-Julho/21 | Quadro Geral-Barramento De 200 A | m | 14.4 |  | 0 | #DIV/0! | #REF!
06.02.58 | 09.04.045 | FDE-Julho/21 | Quadro Geral-Barramento De 400 A | m | 14.4 |  | 0 | #DIV/0! | #REF!
06.02.59 | 09.04.046 | FDE-Julho/21 | Quadro Geral-Barramento De 800 A | m | 14.4 |  | 0 | #DIV/0! | #REF!
06.02.60 | 09.04.047 | FDE-Julho/21 | Quadro Geral-Barramento De 1000 A | m | 14.4 |  | 0 | #DIV/0! | #REF!
06.02.61 | 09.04.049 | FDE-Julho/21 | Quadro Geral - Barramento De 600A | m | 14.4 |  | 0 | #DIV/0! | #REF!
06.02.62 | 09.04.072 | FDE-Julho/21 | Quadro Geral - Eletroduto De Pvc Rigido Roscavel De 32 Mm Incl Conex | m | 72 |  | 0 | #DIV/0! | #REF!
06.02.63 | 09.04.075 | FDE-Julho/21 | Quadro Geral - Cabo De Cobre Nu De 6 Mm2 | m | 43.2 |  | 0 | #DIV/0! | #REF!
06.02.64 | 09.04.076 | FDE-Julho/21 | Quadro Geral - Cabo De Cobre Nu De 10 Mm2 | m | 144 |  | 0 | #DIV/0! | #REF!
06.02.65 | 09.04.077 | FDE-Julho/21 | Quadro Geral - Cabo De Cobre Nu De 16 Mm2 | m | 144 |  | 0 | #DIV/0! | #REF!
06.02.66 | 09.04.078 | FDE-Julho/21 | Quadro Geral - Cabo De Cobre Nu De 25 Mm2 | m | 144 |  | 0 | #DIV/0! | #REF!
06.02.67 | 09.04.079 | FDE-Julho/21 | Quadro Geral - Cabo De Cobre Nu De 35 Mm2 | m | 72 |  | 0 | #DIV/0! | #REF!
06.02.68 | 09.04.080 | FDE-Julho/21 | Quadro Geral - Cabo De Cobre Nu De 50 Mm2 | m | 28.8 |  | 0 | #DIV/0! | #REF!
06.02.69 | 09.04.081 | FDE-Julho/21 | Quadro Geral - Cabo De Cobre Nu De 70 Mm2 | m | 28.8 |  | 0 | #DIV/0! | #REF!
06.02.70 | 09.04.082 | FDE-Julho/21 | Quadro Geral - Cabo De Cobre Nu De 95 Mm2 | m | 14.4 |  | 0 | #DIV/0! | #REF!
06.02.71 | 09.04.083 | FDE-Julho/21 | Quadro Geral - Cabo De Cobre Nu De 120 Mm2 | m | 28.8 |  | 0 | #DIV/0! | #REF!
06.02.72 | 09.04.085 | FDE-Julho/21 | Terra Completo 1 Haste Ø 19Mm Com Caixa De Inspeção | un | 72 |  | 0 | #DIV/0! | #REF!
06.02.73 | 09.04.089 | FDE-Julho/21 | Disjuntor Unipolar Termomagnetico 1X35A A 1X50A | un | 144 |  | 0 | #DIV/0! | #REF!
06.02.74 | 09.04.090 | FDE-Julho/21 | Disjuntor Unipolar Termomagnetico 1X10A 1X30A | un | 144 |  | 0 | #DIV/0! | #REF!
06.02.75 | 09.04.091 | FDE-Julho/21 | Disjuntor Bipolar Termomagnetico 2X10A A 2X50A | un | 144 |  | 0 | #DIV/0! | #REF!
06.02.76 | 09.04.092 | FDE-Julho/21 | Disjuntor Bipolar Termomagnetico 2X60A A 2X100A | un | 72 |  | 0 | #DIV/0! | #REF!
06.02.77 | 09.04.094 | FDE-Julho/21 | Disjuntor Bipolar Termomag. 2X125A A 2X225A | un | 144 |  | 0 | #DIV/0! | #REF!
06.02.78 | 09.04.095 | FDE-Julho/21 | Disjuntor Unipolar Termomagnetico 1X50A A 1X70A | un | 144 |  | 0 | #DIV/0! | #REF!
06.02.79 | 09.04.096 | FDE-Julho/21 | Disjuntor Unipolar Termomagnetico 1X90A A 1X100A | un | 144 |  | 0 | #DIV/0! | #REF!
06.03 |  |  | SERVIÇOS DE DUTOS/QUADROS PARCIAIS LUZ/ALARMES DE INCÊNCIO | 0 |  |  |  | #DIV/0! | #REF!
06.03.01 | 09.05.002 | FDE-Julho/21 | Eletrod Aco Galv Quente (Nbr 5624) 20 Mm (3/4") - Incl Conexoes | m | 72 |  | 0 | #DIV/0! | #REF!
06.03.02 | 09.05.003 | FDE-Julho/21 | Eletrod Aco Galv Quente (Nbr 5624) 25 Mm (1") - Incl Conexoes | m | 72 |  | 0 | #DIV/0! | #REF!
06.03.03 | 09.05.004 | FDE-Julho/21 | Eletrod Aco Galv Quente (Nbr 5624) 32 Mm (1 1/4") - Incl Conexoes | m | 43.2 |  | 0 | #DIV/0! | #REF!
06.03.04 | 09.05.005 | FDE-Julho/21 | Eletrod Aco Galv Quente (Nbr 5624) 40 Mm (1 1/2") - Incl Conexoes | m | 36 |  | 0 | #DIV/0! | #REF!
06.03.05 | 09.05.006 | FDE-Julho/21 | Eletrod Aco Galv Quente (Nbr 5624) 50 Mm (2") - Incl Conexoes | m | 28.8 |  | 0 | #DIV/0! | #REF!
06.03.06 | 09.05.007 | FDE-Julho/21 | Eletrod Aco Galv. Quente (Nbr5624) 65Mm(2X1/2") Incl Conexoes | m | 14.4 |  | 0 | #DIV/0! | #REF!
06.03.07 | 09.05.008 | FDE-Julho/21 | Eletrod Aco Galv Quente (Nbr5624) 80Mm(3") Incl Conexoes | m | 14.4 |  | 0 | #DIV/0! | #REF!
06.03.08 | 09.05.013 | FDE-Julho/21 | Eletroduto De Pvc Rigido Roscavel De 25Mm - Incl Conexoes | m | 28.8 |  | 0 | #DIV/0! | #REF!
06.03.09 | 09.05.014 | FDE-Julho/21 | Eletroduto De Pvc Rigido Roscavel De 32Mm - Incl Conexoes | m | 28.8 |  | 0 | #DIV/0! | #REF!
06.03.10 | 09.05.015 | FDE-Julho/21 | Eletroduto De Pvc Rigido Roscavel De 40Mm - Incl Conexoes | m | 28.8 |  | 0 | #DIV/0! | #REF!
06.03.11 | 09.05.016 | FDE-Julho/21 | Eletroduto De Pvc Rigido Roscavel De 50Mm - Incl Conexoes | m | 28.8 |  | 0 | #DIV/0! | #REF!
06.03.12 | 09.05.017 | FDE-Julho/21 | Eletroduto De Pvc Rigido Roscavel De 60Mm - Incl Conexoes | m | 28.8 |  | 0 | #DIV/0! | #REF!
06.03.13 | 09.05.018 | FDE-Julho/21 | Eletroduto De Pvc Rigido Roscavel De 75Mm - Incl Conexoes | m | 28.8 |  | 0 | #DIV/0! | #REF!
06.03.14 | 09.05.019 | FDE-Julho/21 | Eletroduto De Pvc Rigido Roscavel De 85Mm - Incl Conexoes | m | 28.8 |  | 0 | #DIV/0! | #REF!
06.03.15 | 09.05.020 | FDE-Julho/21 | Eletroduto De Pvc Rigido Roscavel De 110Mm -Incl Conexoes | m | 28.8 |  | 0 | #DIV/0! | #REF!
06.03.16 | 09.05.036 | FDE-Julho/21 | Eletroduto Em Polietileno De 25Mm-Inclusive Conexoes | m | 216 |  | 0 | #DIV/0! | #REF!
06.03.17 | 09.05.037 | FDE-Julho/21 | Eletroduto Em Polietileno De 32Mm-Inclusive Conexoes | m | 144 |  | 0 | #DIV/0! | #REF!
06.03.18 | 09.05.040 | FDE-Julho/21 | Envelope De Concreto Para Dutos | m | 36 |  | 0 | #DIV/0! | #REF!
06.03.19 | 09.05.042 | FDE-Julho/21 | Quadro Distribuicao, Disj. Geral 30A P/ 4 A 8 Disjs. | un | 7 |  | 0 | #DIV/0! | #REF!
06.03.20 | 09.05.045 | FDE-Julho/21 | Quadro Distribuicao, Disj. Geral 50A P/ 10 A 12 Disjs. | un | 4 |  | 0 | #DIV/0! | #REF!
06.03.21 | 09.05.047 | FDE-Julho/21 | Quadro Distribuicao, Disj. Geral 60A P/ 14 A 20 Disjs. | un | 4 |  | 0 | #DIV/0! | #REF!
06.03.22 | 09.05.051 | FDE-Julho/21 | Quadro Distribuicao, Disj. Geral 80A P/ 22 A 26 Disjs. | un | 4 |  | 0 | #DIV/0! | #REF!
06.03.23 | 09.05.054 | FDE-Julho/21 | Quadro Distribuicao, Disj. Geral 100A P/ 28 A 42 Disjs. | un | 4 |  | 0 | #DIV/0! | #REF!
06.03.24 | 09.05.062 | FDE-Julho/21 | Barramento De 30A P/Quadros De Distribuição | m | 21.6 |  | 0 | #DIV/0! | #REF!
06.03.25 | 09.05.063 | FDE-Julho/21 | Barramento De 60A P/Quadros De Distribuição | m | 21.6 |  | 0 | #DIV/0! | #REF!
06.03.26 | 09.05.064 | FDE-Julho/21 | Barramento De 100A P/Quadros De Distribuição | m | 7.2 |  | 0 | #DIV/0! | #REF!
06.03.27 | 09.05.069 | FDE-Julho/21 | Interruptor Tipo Automático De Bóia | un | 13 |  | 0 | #DIV/0! | #REF!
06.03.28 | 09.05.070 | FDE-Julho/21 | Disjuntor Bipolar Termomagnetico 2X10A A 2X50A | un | 36 |  | 0 | #DIV/0! | #REF!
06.03.29 | 09.05.071 | FDE-Julho/21 | Disjuntor Bipolar Termomagnetico 2X60A A 2X100A | un | 22 |  | 0 | #DIV/0! | #REF!
06.03.30 | 09.05.073 | FDE-Julho/21 | Disjuntor Unipolar Termomagnetico 1X10A A 1X30A | un | 43 |  | 0 | #DIV/0! | #REF!
06.03.31 | 09.05.074 | FDE-Julho/21 | Disjuntor Tripolar Termomagnetico 3X10A A 3X50A | un | 22 |  | 0 | #DIV/0! | #REF!
06.03.32 | 09.05.075 | FDE-Julho/21 | Disjuntor Tripolar Termomagnetico 3X60A A 3X100A | un | 22 |  | 0 | #DIV/0! | #REF!
06.03.33 | 09.05.076 | FDE-Julho/21 | Quadro Comando Para Conjunto Motor Bomba Trifasico De 3/4 A 1 Hp | un | 4 |  | 0 | #DIV/0! | #REF!
06.03.34 | 09.05.077 | FDE-Julho/21 | Quadro Comando Para Conjunto Motor Bomba Trifasico De 1 1/2 A 2 Hp | un | 4 |  | 0 | #DIV/0! | #REF!
06.03.35 | 09.05.078 | FDE-Julho/21 | Quadro Comando Para Conjunto Motor Bomba Trifasico De 2 A 3 Hp | un | 4 |  | 0 | #DIV/0! | #REF!
06.03.36 | 09.05.079 | FDE-Julho/21 | Quadro Comando Para Conjunto Motor Bomba Trifasico De 3 A 4 Hp | un | 4 |  | 0 | #DIV/0! | #REF!
06.03.37 | 09.05.080 | FDE-Julho/21 | Quadro Comando Para Conjunto Motor Bomba Trifasico De 4 A 5 Hp | un | 4 |  | 0 | #DIV/0! | #REF!
06.03.38 | 09.05.081 | FDE-Julho/21 | Quadro Comando Para Conjunto Motor Bomba Trifasico De 7,5 Hp | un | 4 |  | 0 | #DIV/0! | #REF!
06.03.39 | 09.05.082 | FDE-Julho/21 | Quadro Comando Para Conjunto Motor Bomba Bifasico De 3/4 A 1 Hp | un | 4 |  | 0 | #DIV/0! | #REF!
06.03.40 | 09.05.083 | FDE-Julho/21 | Quadro Comando Para Conjunto Motor Bomba Bifasico De 1 1/2 A 2 Hp | un | 4 |  | 0 | #DIV/0! | #REF!
06.03.41 | 09.05.084 | FDE-Julho/21 | Quadro Comando Para Conjunto Motor Bomba Bifasico De 2 A 3 Hp | un | 4 |  | 0 | #DIV/0! | #REF!
06.03.42 | 09.05.085 | FDE-Julho/21 | Quadro Comando Para Bomba De Incendio Trifasico De 3/4 A 2 Hp | un | 4 |  | 0 | #DIV/0! | #REF!
06.03.43 | 09.05.086 | FDE-Julho/21 | Quadro Comando Para Bomba De Incendio Trifasico De 2 A 4 Hp | un | 4 |  | 0 | #DIV/0! | #REF!
06.03.44 | 09.05.087 | FDE-Julho/21 | Quadro Comando Para Bomba De Incendio Trifasico De 5 Hp | un | 4 |  | 0 | #DIV/0! | #REF!
06.03.45 | 09.05.088 | FDE-Julho/21 | Quadro Comando Para Bomba De Incendio Trifasico De 7,5 Hp | un | 4 |  | 0 | #DIV/0! | #REF!
06.03.46 | 09.05.089 | FDE-Julho/21 | Quadro Comando Para Bomba De Incendio Trifasico De 10 Hp | un | 4 |  | 0 | #DIV/0! | #REF!
06.03.47 | 09.05.090 | FDE-Julho/21 | Quadro Comando Para Bomba De Incendio Bifasico De 3/4 A 1 Hp | un | 4 |  | 0 | #DIV/0! | #REF!
06.03.48 | 09.05.091 | FDE-Julho/21 | Quadro Comando Para Bomba De Incendio Bifasico De 1 1/2 A 2 Hp | un | 4 |  | 0 | #DIV/0! | #REF!
06.03.49 | 09.05.092 | FDE-Julho/21 | Interruptor Automatico Diferencial (Dispositivo Dr) 40A/30 Ma | un | 4 |  | 0 | #DIV/0! | #REF!
06.03.50 | 09.05.093 | FDE-Julho/21 | Interruptor Automatico Diferencial (Dispositivo Dr) 63A/30 Ma | un | 4 |  | 0 | #DIV/0! | #REF!
06.03.51 | 09.05.094 | FDE-Julho/21 | Interruptor Automatico Diferencial (Dispositivo Dr) 40A/300 Ma | un | 4 |  | 0 | #DIV/0! | #REF!
06.03.52 | 09.05.095 | FDE-Julho/21 | Interruptor Automatico Diferencial (Dispositivo Dr) 63A/300 Ma | un | 4 |  | 0 | #DIV/0! | #REF!
06.03.53 | 09.05.096 | FDE-Julho/21 | Central De Sistema De Alarme Até 12 Endereços | un | 7 |  | 0 | #DIV/0! | #REF!
06.03.54 | 09.05.097 | FDE-Julho/21 | Central De Sistema De Alarme De 13 A 24 Endereços | un | 7 |  | 0 | #DIV/0! | #REF!
06.04 |  |  | SERVIÇOS DE CAIXA DE PASSAGEM E FIAÇÃO | 0 |  |  |  | #DIV/0! | #REF!
06.04.01 | 09.06.001 | FDE-Julho/21 | Caixa De Passagem Estampada Com Tampa Plastica De 4"X2" | un | 36 |  | 0 | #DIV/0! | #REF!
06.04.02 | 09.06.002 | FDE-Julho/21 | Caixa De Passagem Estampada Com Tampa Plastica De 4"X4" | un | 18 |  | 0 | #DIV/0! | #REF!
06.04.03 | 09.06.005 | FDE-Julho/21 | Caixa De Passagem Chapa Tampa Parafusada De 10X10X8 Cm | un | 43 |  | 0 | #DIV/0! | #REF!
06.04.04 | 09.06.007 | FDE-Julho/21 | Caixa De Passagem Chapa Tampa Parafusada De 15X15X8 Cm | un | 29 |  | 0 | #DIV/0! | #REF!
06.04.05 | 09.06.009 | FDE-Julho/21 | Caixa De Passagem Chapa Tampa Parafusada De 20X20X10 Cm | un | 29 |  | 0 | #DIV/0! | #REF!
06.04.06 | 09.06.012 | FDE-Julho/21 | Caixa De Passagem Chapa Tampa Parafusada De 30X30X12 Cm | un | 22 |  | 0 | #DIV/0! | #REF!
06.04.07 | 09.06.015 | FDE-Julho/21 | Caixa De Passagem Chapa Tampa Parafusada De 40X40X15 Cm | un | 14 |  | 0 | #DIV/0! | #REF!
06.04.08 | 09.06.019 | FDE-Julho/21 | Caixa De Passagem Chapa Tampa Parafusada De 50X50X15 Cm | un | 14 |  | 0 | #DIV/0! | #REF!
06.04.09 | 09.06.025 | FDE-Julho/21 | Caixa De Passagem Em Alvenaria De 0,40X0,40X0,40 M | un | 14 |  | 0 | #DIV/0! | #REF!
06.04.10 | 09.06.026 | FDE-Julho/21 | Caixa De Passagem Em Alvenaria De 0,60X0,60X0,60 M | un | 14 |  | 0 | #DIV/0! | #REF!
06.04.11 | 09.06.027 | FDE-Julho/21 | Caixa De Passagem Em Alvenaria De 0,80X0,80X0,80 M | un | 14 |  | 0 | #DIV/0! | #REF!
06.04.12 | 09.06.028 | FDE-Julho/21 | Caixa De Passagem Em Alvenaria De 1,00X1,00X1,00 M | un | 14 |  | 0 | #DIV/0! | #REF!
06.04.13 | 09.06.029 | FDE-Julho/21 | Caixa De Passagem Em Alvenaria De 1,00X1,00X0,60 M | un | 7 |  | 0 | #DIV/0! | #REF!
06.04.14 | 09.06.035 | FDE-Julho/21 | Caixa De Passagem A Prova De Umidade Em Aluminio 10X10X6Cm | un | 7 |  | 0 | #DIV/0! | #REF!
06.04.15 | 09.06.036 | FDE-Julho/21 | Caixa De Passagem A Prova De Umidade Em Aluminio 15X15X10Cm | un | 7 |  | 0 | #DIV/0! | #REF!
06.04.16 | 09.06.037 | FDE-Julho/21 | Caixa De Passagem A Prova De Umidade Em Aluminio 20X20X10Cm | un | 7 |  | 0 | #DIV/0! | #REF!
06.04.17 | 09.06.038 | FDE-Julho/21 | Caixa De Passagem A Prova De Umidade Em Aluminio 30X30X12Cm | un | 7 |  | 0 | #DIV/0! | #REF!
06.04.18 | 09.06.039 | FDE-Julho/21 | Caixa De Passagem A Prova De Umidade Em Aluminio 40X40X20Cm | un | 7 |  | 0 | #DIV/0! | #REF!
06.04.19 | 09.06.045 | FDE-Julho/21 | Quadro Em Chapa Com Porta E Fechadura (Telebras) De 20X20X12Cm | un | 14 |  | 0 | #DIV/0! | #REF!
06.04.20 | 09.06.047 | FDE-Julho/21 | Quadro Em Chapa Com Porta E Fechadura (Telebras) De 40X40X12Cm | un | 14 |  | 0 | #DIV/0! | #REF!
06.04.21 | 09.06.049 | FDE-Julho/21 | Quadro Em Chapa Com Porta E Fechadura (Telebras) De 60X60X12Cm | un | 7 |  | 0 | #DIV/0! | #REF!
06.04.22 | 09.07.003 | FDE-Julho/21 | Fio De 1,50 Mm2 - 750 V De Isolacao | m | 72 |  | 0 | #DIV/0! | #REF!
06.04.23 | 09.07.004 | FDE-Julho/21 | Fio De 2,50 Mm2 - 750 V De Isolacao | m | 72 |  | 0 | #DIV/0! | #REF!
06.04.24 | 09.07.005 | FDE-Julho/21 | Fio De 4 Mm2 - 750 V De Isolacao | m | 72 |  | 0 | #DIV/0! | #REF!
06.04.25 | 09.07.006 | FDE-Julho/21 | Fio De 6 Mm2 - 750 V De Isolacao | m | 72 |  | 0 | #DIV/0! | #REF!
06.04.26 | 09.07.009 | FDE-Julho/21 | Fio Trancado Para Telefone - Pad. Telebras | m | 360 |  | 0 | #DIV/0! | #REF!
06.04.27 | 09.07.011 | FDE-Julho/21 | Cabo De 10 Mm2 - 750 V De Isolacao | m | 144 |  | 0 | #DIV/0! | #REF!
06.04.28 | 09.07.012 | FDE-Julho/21 | Cabo De 16 Mm2 - 750 V De Isolacao | m | 108 |  | 0 | #DIV/0! | #REF!
06.04.29 | 09.07.013 | FDE-Julho/21 | Cabo De 25 Mm2 - 750 V De Isolacao | m | 50.4 |  | 0 | #DIV/0! | #REF!
06.04.30 | 09.07.014 | FDE-Julho/21 | Cabo De 35 Mm2 - 750 V De Isolacao | m | 36 |  | 0 | #DIV/0! | #REF!
06.04.31 | 09.07.015 | FDE-Julho/21 | Cabo De 50 Mm2 - 750 V De Isolacao | m | 14.4 |  | 0 | #DIV/0! | #REF!
06.04.32 | 09.07.016 | FDE-Julho/21 | Cabo De 70 Mm2 - 750 V De Isolacao | m | 14.4 |  | 0 | #DIV/0! | #REF!
06.04.33 | 09.07.017 | FDE-Julho/21 | Cabo De 95 Mm2 - 750 V De Isolacao | m | 28.8 |  | 0 | #DIV/0! | #REF!
06.04.34 | 09.07.018 | FDE-Julho/21 | Cabo De 120 Mm2 - 750 V De Isolacao | m | 14.4 |  | 0 | #DIV/0! | #REF!
06.04.35 | 09.07.019 | FDE-Julho/21 | Cabo De 150 Mm2 - 750 V De Isolacao | m | 14.4 |  | 0 | #DIV/0! | #REF!
06.04.36 | 09.07.020 | FDE-Julho/21 | Cabo De 185 Mm2 - 750 V De Isolacao | m | 14.4 |  | 0 | #DIV/0! | #REF!
06.04.37 | 09.07.021 | FDE-Julho/21 | Cabo De 240 Mm2 - 750 V De Isolacao | m | 14.4 |  | 0 | #DIV/0! | #REF!
06.04.38 | 09.07.022 | FDE-Julho/21 | Cabo De 300 Mm2 - 750 V De Isolacao | m | 14.4 |  | 0 | #DIV/0! | #REF!
06.04.39 | 09.07.023 | FDE-Julho/21 | Cabo De 1,5Mm2 - 750V De Isolação | m | 720 |  | 0 | #DIV/0! | #REF!
06.04.40 | 09.07.024 | FDE-Julho/21 | Cabo De 2,5Mm2 - 750V De Isolação | m | 1080 |  | 0 | #DIV/0! | #REF!
06.04.41 | 09.07.025 | FDE-Julho/21 | Cabo De 4Mm2 - 750V De Isolação | m | 432 |  | 0 | #DIV/0! | #REF!
06.04.42 | 09.07.026 | FDE-Julho/21 | Cabo De 6Mm2 - 750V De Isolação | m | 360 |  | 0 | #DIV/0! | #REF!
06.04.43 | 09.07.065 | FDE-Julho/21 | Cabo De Controle 3X1,5Mm2 Ate 1Kv De Isolação | m | 72 |  | 0 | #DIV/0! | #REF!
06.04.44 | 09.07.066 | FDE-Julho/21 | Cabo De Controle 5X1,5Mm2 Ate 1Kv De Isolação | m | 72 |  | 0 | #DIV/0! | #REF!
06.04.45 | 09.07.067 | FDE-Julho/21 | Cabo De Controle 7X1,5Mm2 Ate 1Kv De Isolação | m | 72 |  | 0 | #DIV/0! | #REF!
06.05 |  |  | SERVIÇOS DE ILUMINAÇÃO E EXAUSTORES | 0 |  |  |  | #DIV/0! | #REF!
06.05.01 | 09.09.034 | FDE-Julho/21 | Il-42 Luminaria C/ Difusor Transparente P/ Lampada Fluor (2X32W) | un | 36 |  | 0 | #DIV/0! | #REF!
06.05.02 | 09.09.036 | FDE-Julho/21 | Il-57 Refletor C/ Grade P/ Vapor Met 150W | un | 36 |  | 0 | #DIV/0! | #REF!
06.05.03 | 09.09.037 | FDE-Julho/21 | Il-58 Iluminacao P/ Quadra De Esp. Cob. Lamp. Vapor Metalico (1X250W) | un | 36 |  | 0 | #DIV/0! | #REF!
06.05.04 | 09.09.044 | FDE-Julho/21 | Il-05 Arandela Blindada | un | 14 |  | 0 | #DIV/0! | #REF!
06.05.05 | 09.09.051 | FDE-Julho/21 | Il-44 Luminaria Para Lampada Fluorescente (1X32W) | un | 14 |  | 0 | #DIV/0! | #REF!
06.05.06 | 09.09.052 | FDE-Julho/21 | Il-45 Luminaria Para Lampada Fluorescente (2X32W) | un | 216 |  | 0 | #DIV/0! | #REF!
06.05.07 | 09.09.083 | FDE-Julho/21 | Il-83 Iluminação Autonoma De Emergência - Led | un | 140 |  | 0 | #DIV/0! | #REF!
06.05.08 | 09.12.001 | FDE-Julho/21 | Ex-01 Exaustor Axial Dn 40Cm | un | 22 |  | 0 | #DIV/0! | #REF!
06.05.09 | 09.09.045 | FDE-Julho/21 | Luminaria De Led Tubular Driver Integrado C=594Mm H=72Mm Para Fixaçao No Perfilado Com Difusor Acrilico Transparente - Uso Exclusiv Sala De Inovação | un | 90 |  | 0 | #DIV/0! | #REF!
06.05.10 | 09.84.042 | FDE-Julho/21 | Adequação De Luminaria Fluorescente 1X32W Para Led Tubular Policarbonato 18W Temperatura De Cor 4000ºk | un | 180 |  | 0 | #DIV/0! | #REF!
06.05.11 | 09.84.061 | FDE-Julho/21 | Adequação De Luminaria Fluorescente 1X32W Para Led Tubular Vidro 18W Temperatura De Cor 4000ºk | un | 180 |  | 0 | #DIV/0! | #REF!
06.05.12 | 09.84.062 | FDE-Julho/21 | Adequação De Luminaria Fluorescente 2X32W Para Led Tubular Vidro 18W Temperatura De Cor 4000ºk | un | 180 |  | 0 | #DIV/0! | #REF!
06.05.13 | 09.85.086 | FDE-Julho/21 | Lampada Led Tubular Vidro De 10W C/Temperatura De Cor 4000° K | un | 450 |  | 0 | #DIV/0! | #REF!
06.05.14 | 09.85.087 | FDE-Julho/21 | Lampada Led Tubular Policarbonato De 10W C/Temperatura De Cor 4000° K | un | 450 |  | 0 | #DIV/0! | #REF!
06.05.15 | 09.85.088 | FDE-Julho/21 | Lampada Led Tubular Vidro De 18W C/Temperatura De Cor 4000° K | un | 450 |  | 0 | #DIV/0! | #REF!
06.06 |  |  | SERVIÇOS DE PARA-RAIO | 0 |  |  |  | #DIV/0! | #REF!
06.06.01 | 09.13.010 | FDE-Julho/21 | Pp-02 Para Raios Franklin Com Mastro Aço Galvanizado 02" X 3,00M | un | 14 |  | 0 | #DIV/0! | #REF!
06.06.02 | 09.13.011 | FDE-Julho/21 | Pp-03 Para Raios Franklin Com Mastro Aço Galvanizado 02" X 6,00M | un | 14 |  | 0 | #DIV/0! | #REF!
06.06.03 | 09.13.015 | FDE-Julho/21 | Barra Chata Aco Galvanizado (3/4"X1/8") - Captor P/ Para Raios | m | 432 |  | 0 | #DIV/0! | #REF!
06.06.04 | 09.13.018 | FDE-Julho/21 | Barra Chata Aco Galvanizado (3/4"X1/8") - Descida P/ Para Raio | m | 288 |  | 0 | #DIV/0! | #REF!
06.06.05 | 09.13.025 | FDE-Julho/21 | Cordoalha De Aço Galv. A Quente 80Mm2 (7/16") Sob A Terra | m | 100.8 |  | 0 | #DIV/0! | #REF!
06.06.06 | 09.13.027 | FDE-Julho/21 | Terra Simples - 1 Haste Com Caixa De Inspeção E Tampa De Concreto | un | 14 |  | 0 | #DIV/0! | #REF!
06.06.07 | 09.13.028 | FDE-Julho/21 | Terra Simples 1 Haste Coperweld Dn 19Mm X 3M Sem Caixa De Inspeçao | un | 14 |  | 0 | #DIV/0! | #REF!
06.06.08 | 09.13.030 | FDE-Julho/21 | Caixa Suspensa Medição Aterrramento 4"X2" Polipropileno Ø2'' | un | 29 |  | 0 | #DIV/0! | #REF!
06.06.09 | 09.13.032 | FDE-Julho/21 | Conexao Exotermica Cabo/Cabo | un | 29 |  | 0 | #DIV/0! | #REF!
06.06.10 | 09.13.033 | FDE-Julho/21 | Conexao Exotermica Cabo/Haste | un | 29 |  | 0 | #DIV/0! | #REF!
06.06.11 | 09.13.034 | FDE-Julho/21 | Conexao Exotermica Em Estrutura Metalica | un | 29 |  | 0 | #DIV/0! | #REF!
06.06.12 | 09.13.035 | FDE-Julho/21 | Relatorio De Inspeçao E Mediçao Com Laudo Tecnico Do Sistema De Proteçao Contra Descargas Atmosfericas Conforme Nbr 5419 | un | 4 |  | 0 | #DIV/0! | #REF!
06.06.13 | 09.13.036 | FDE-Julho/21 | Tubo De Pvc Ø 2'' X 3,00M Para Proteçao Descida De Cordoalha | un | 29 |  | 0 | #DIV/0! | #REF!
06.06.14 | 09.13.040 | FDE-Julho/21 | Cordoalha De Aço Galv. A Quente 50 Mm2 (3/8") C/Suporte.De Fixação. | m | 43.2 |  | 0 | #DIV/0! | #REF!
06.07 |  |  | DEMOLIÇÃO DE BAIXA TENSÃO | 0 |  |  |  | #DIV/0! | #REF!
06.07.01 | 09.52.001 | FDE-Julho/21 | Remocao De Poste Aco Galv. Ou Caixa Aco P/ Entrada Energia Em B.T. | un | 4 |  | 0 | #DIV/0! | #REF!
06.07.02 | 09.52.002 | FDE-Julho/21 | Remocao De Poste De Concreto De Entrada Em B.T. | un | 2 |  | 0 | #DIV/0! | #REF!
06.07.03 | 09.52.003 | FDE-Julho/21 | Remocao De Armacao Tipo Braquet | un | 7 |  | 0 | #DIV/0! | #REF!
06.07.04 | 09.52.004 | FDE-Julho/21 | Remocao De Cabecote Tipo Telefonica | un | 7 |  | 0 | #DIV/0! | #REF!
06.07.05 | 09.52.005 | FDE-Julho/21 | Remocao De Caixa De Entrada De Telefone Padrao Telefonica | un | 7 |  | 0 | #DIV/0! | #REF!
06.07.06 | 09.52.007 | FDE-Julho/21 | Remocao De Tubulacao Eletrica Embutida Ate 2" | m | 36 |  | 0 | #DIV/0! | #REF!
06.07.07 | 09.52.008 | FDE-Julho/21 | Remocao De Tubulacao Eletrica Embutida Acima De 2" | m | 28.8 |  | 0 | #DIV/0! | #REF!
06.07.08 | 09.52.009 | FDE-Julho/21 | Remocao De Tubulacao Eletrica Aparente Ate 2" | m | 43.2 |  | 0 | #DIV/0! | #REF!
06.07.09 | 09.52.010 | FDE-Julho/21 | Remocao De Tubulacao Eletrica Aparente Acima 2" | m | 36 |  | 0 | #DIV/0! | #REF!
06.07.10 | 09.52.015 | FDE-Julho/21 | Remocao De Caixa Para Fusivel Ou Tomada Instalada Em Perfilados | un | 18 |  | 0 | #DIV/0! | #REF!
06.07.11 | 09.52.016 | FDE-Julho/21 | Remocao De Caixas Estampadas | un | 54 |  | 0 | #DIV/0! | #REF!
06.07.12 | 09.52.017 | FDE-Julho/21 | Remocao De Fio Embutido Ate 16 Mm2 | m | 288 |  | 0 | #DIV/0! | #REF!
06.07.13 | 09.52.018 | FDE-Julho/21 | Remocao De Cabo Embutido Acima De 16 Mm2 | m | 216 |  | 0 | #DIV/0! | #REF!
06.07.14 | 09.52.019 | FDE-Julho/21 | Remocao De Fio Aparente Ate 16 Mm2 | m | 72 |  | 0 | #DIV/0! | #REF!
06.07.15 | 09.52.020 | FDE-Julho/21 | Remocao De Cabo Aparente Acima De 16 Mm2 | m | 144 |  | 0 | #DIV/0! | #REF!
06.07.16 | 09.52.021 | FDE-Julho/21 | Remocao De Terminais ,Conectores De Pressao Ou Roldanas Para Cabos | un | 72 |  | 0 | #DIV/0! | #REF!
06.07.17 | 09.52.022 | FDE-Julho/21 | Remocao De Terminais Ou Conectores De Solda Para Cabos | un | 36 |  | 0 | #DIV/0! | #REF!
06.07.18 | 09.52.026 | FDE-Julho/21 | Remocao De Fundo Ou Portas Madeira/Metal .P/Quadros Ou Caixas Passagem | m2 | 4.32 |  | 0 | #DIV/0! | #REF!
06.07.19 | 09.52.028 | FDE-Julho/21 | Remocao De Fechaduras Tipo Yale (Q.Distribuicao) | un | 22 |  | 0 | #DIV/0! | #REF!
06.07.20 | 09.52.029 | FDE-Julho/21 | Remocao De Chaves Base Marmore,Nh Unipolar Ou Disjunt.No-Fuse Em Bt | un | 7 |  | 0 | #DIV/0! | #REF!
06.07.21 | 09.52.030 | FDE-Julho/21 | Remocao De Disjuntor Quick-Lag Ou Base P/ Fusivel Diazed Em B.T | un | 14 |  | 0 | #DIV/0! | #REF!
06.07.22 | 09.52.034 | FDE-Julho/21 | Remocao De Base Ou Chave Para Fusivel Nh Tipo Unipolar | un | 7 |  | 0 | #DIV/0! | #REF!
06.07.23 | 09.52.035 | FDE-Julho/21 | Remocao De Chave Ou Base Nh Tripol. Ou Chave Pacco Rotativa Em B.T | un | 7 |  | 0 | #DIV/0! | #REF!
06.07.24 | 09.52.037 | FDE-Julho/21 | Remocao De Chave De Acao Rapida,Comando Frontal Montado Em Painel B.T | un | 7 |  | 0 | #DIV/0! | #REF!
06.07.25 | 09.52.039 | FDE-Julho/21 | Remocao De Barramento De Cobre | m | 28.8 |  | 0 | #DIV/0! | #REF!
06.08 |  |  | DEMOLIÇÃO DE APARELHOS E EQUIPAMENTOS | 0 |  |  |  | #DIV/0! | #REF!
06.08.01 | 09.54.001 | FDE-Julho/21 | Remocao De Interruptores Tomadas Botoes De Campainha E Cigarras | un | 40 |  | 0 | #DIV/0! | #REF!
06.08.02 | 09.54.002 | FDE-Julho/21 | Remocao De Chave Automatica Da Boia | un | 16 |  | 0 | #DIV/0! | #REF!
06.08.03 | 09.54.003 | FDE-Julho/21 | Remocao De Contactor Magnetico P/ Quadro De Comando De Bomba Recalque | un | 16 |  | 0 | #DIV/0! | #REF!
06.08.04 | 09.54.004 | FDE-Julho/21 | Remocao De Motor Bomba De Recalque | un | 16 |  | 0 | #DIV/0! | #REF!
06.08.05 | 09.54.005 | FDE-Julho/21 | Remocao Ap.Ilum Fluoresc.C/Plafon E Pend,Ou Canopla P/ Lum.Pendente | un | 160 |  | 0 | #DIV/0! | #REF!
06.08.06 | 09.54.006 | FDE-Julho/21 | Remocao Aparelho Iluminacao,Plafons E Pendentes P/Lampadas Fluoresc | un | 450 |  | 0 | #DIV/0! | #REF!
06.08.07 | 09.54.007 | FDE-Julho/21 | Remocao De Soquetes P/ Lampadas Incandes Ou De Correntes P/ Pendentes | un | 40 |  | 0 | #DIV/0! | #REF!
06.08.08 | 09.54.013 | FDE-Julho/21 | Remocao De Reatores Para Lampadas Hg Em Postes | un | 8 |  | 0 | #DIV/0! | #REF!
06.08.09 | 09.54.014 | FDE-Julho/21 | Remocao De Ap. Ilumin. Em Postes Ou De Projetores Em Fachadas | un | 8 |  | 0 | #DIV/0! | #REF!
06.08.10 | 09.54.016 | FDE-Julho/21 | Remocao De Projetores Em Jardins Ou De Luz De Obstaculo | un | 8 |  | 0 | #DIV/0! | #REF!
06.08.11 | 09.54.017 | FDE-Julho/21 | Remocao De Arandela Externa Em Braco De Ferro | un | 8 |  | 0 | #DIV/0! | #REF!
06.08.12 | 09.54.018 | FDE-Julho/21 | Remocao Do Aparelho A Prova De Tempo, Gases E Vapor | un | 8 |  | 0 | #DIV/0! | #REF!
06.08.13 | 09.54.019 | FDE-Julho/21 | Remocao De Cruzetas De Ferro Para Fixacao De Projetores | un | 8 |  | 0 | #DIV/0! | #REF!
06.08.14 | 09.54.020 | FDE-Julho/21 | Remocao De Poste Curvo, Incluindo Bases De Fixacao | un | 8 |  | 0 | #DIV/0! | #REF!
06.08.15 | 09.54.021 | FDE-Julho/21 | Remocao De Poste De Ferro Reto Engastado No Solo | un | 8 |  | 0 | #DIV/0! | #REF!
06.09 |  |  | DEMOLIÇÃO DE PARA-RAIOS E ATERRAMENTO | 0 |  |  |  | #DIV/0! | #REF!
06.09.01 | 09.56.001 | FDE-Julho/21 | Remocao De Captor De Para-Raios Tipo Franklin Ou Radiativo | un | 14 |  | 0 | #DIV/0! | #REF!
06.09.02 | 09.56.003 | FDE-Julho/21 | Remocao De Base E Haste De Para-Raio | un | 7 |  | 0 | #DIV/0! | #REF!
06.09.03 | 09.56.004 | FDE-Julho/21 | Remocao Cabos E Esticadores Ou De Bracadeiras P/ 3 Estais Em P.Raios | m | 36 |  | 0 | #DIV/0! | #REF!
06.09.04 | 09.56.005 | FDE-Julho/21 | Remocao De Cabo De Cobre Nu | m | 36 |  | 0 | #DIV/0! | #REF!
06.09.05 | 09.56.006 | FDE-Julho/21 | Remocao De Cabo Cobre Nu Para Aterramento | m | 36 |  | 0 | #DIV/0! | #REF!
06.09.06 | 09.56.007 | FDE-Julho/21 | Remocao De Conector Tipo Split-Boldt Para Cabos De Aterramento | un | 14 |  | 0 | #DIV/0! | #REF!
06.09.07 | 09.56.009 | FDE-Julho/21 | Remocao De Bracadeiras Para Passagem De Cabos De Cobre Nu | un | 29 |  | 0 | #DIV/0! | #REF!
06.09.08 | 09.56.012 | FDE-Julho/21 | Remocao De Tubo De Protecao De Cabo De Cobre Nu Incl. Fixacoes | un | 11 |  | 0 | #DIV/0! | #REF!
06.10 |  |  | RETIRADAS | 0 |  |  |  | #DIV/0! | #REF!
06.10.01 | 09.62.001 | FDE-Julho/21 | Retirada De Poste Galvanizado De Entrada Em B.T. | un | 4 |  | 0 | #DIV/0! | #REF!
06.10.02 | 09.62.002 | FDE-Julho/21 | Retirada De Poste De Concreto De Entrada Em B.T. | un | 4 |  | 0 | #DIV/0! | #REF!
06.10.03 | 09.62.003 | FDE-Julho/21 | Retirada De Armacao T Braquet, Conduletes Ou De Cx.Fusiv/Tomadas Em Perfilado | un | 11 |  | 0 | #DIV/0! | #REF!
06.10.04 | 09.62.004 | FDE-Julho/21 | Retirada De Cabecote Padrao Telefonica Ou De Base P/Disjuntor Quick Lag | un | 7 |  | 0 | #DIV/0! | #REF!
06.10.05 | 09.62.009 | FDE-Julho/21 | Retirada De Tubulacao Eletrica Aparente Ate 2" | m | 72 |  | 0 | #DIV/0! | #REF!
06.10.06 | 09.62.010 | FDE-Julho/21 | Retirada De Tubulacao Eletrica Aparente Acima 2" | m | 43.2 |  | 0 | #DIV/0! | #REF!
06.10.07 | 09.62.012 | FDE-Julho/21 | Retirada De Perfilados | m | 43.2 |  | 0 | #DIV/0! | #REF!
06.10.08 | 09.62.014 | FDE-Julho/21 | Retirada De Ganchos De Sustentacao De Luminarias Em Perfilados | un | 22 |  | 0 | #DIV/0! | #REF!
06.10.09 | 09.62.024 | FDE-Julho/21 | Retirada E Desmontagem Qd.Distrib, Caixa Passagem Ou Qd. Chamada | m2 | 14.4 |  | 0 | #DIV/0! | #REF!
06.10.10 | 09.64.016 | FDE-Julho/21 | Retirada De Projetores Em Jardins | un | 7 |  | 0 | #DIV/0! | #REF!
06.10.11 | 09.64.023 | FDE-Julho/21 | Retirada De Poste De Ferro Reto Engastado No Solo | un | 3 |  | 0 | #DIV/0! | #REF!
06.10.12 | 09.64.024 | FDE-Julho/21 | Retirada De Poste De Concreto De Ate 10M Acima Do Solo | un | 3 |  | 0 | #DIV/0! | #REF!
06.10.13 | 09.66.001 | FDE-Julho/21 | Retirada De Captor De Para-Raios Tipo Franklin | un | 11 |  | 0 | #DIV/0! | #REF!
06.10.14 | 09.66.003 | FDE-Julho/21 | Retirada De Base E Haste,Ou De Braçadeira C/3 Estais Em Para-Raios | un | 18 |  | 0 | #DIV/0! | #REF!
06.10.15 | 09.66.004 | FDE-Julho/21 | Retirada De Cabos De Aço E Esticadores De Para-Raios | m | 43.2 |  | 0 | #DIV/0! | #REF!
06.10.16 | 09.64.005 | FDE-Julho/21 | Retirada De Aparelho De Iluminacao, Plafons E Pendentes P/Lampadas Incandesc | un | 245 |  | 0 | #DIV/0! | #REF!
06.10.17 | 09.64.006 | FDE-Julho/21 | Retirada De Aparelhos De Iluminacao, Plafons E Pendentes P/Lampadas Fluoresc | un | 5875 |  | 0 | #DIV/0! | #REF!
06.11 |  |  | OUTROS SERVIÇOS DE BAIXA TENSÃO | 0 |  |  |  | #DIV/0! | #REF!
06.11.01 | 09.82.001 | FDE-Julho/21 | Poste De Aco Galvanizado De 3 1/2" X 6,00 M | un | 7 |  | 0 | #DIV/0! | #REF!
06.11.02 | 09.82.004 | FDE-Julho/21 | Cabecote Tipo Telefonica | un | 22 |  | 0 | #DIV/0! | #REF!
06.11.03 | 09.82.005 | FDE-Julho/21 | Braquet Com 2 Isoladores Para B.T. | un | 14 |  | 0 | #DIV/0! | #REF!
06.11.04 | 09.82.006 | FDE-Julho/21 | Braquet Com 3 Isoladores Para B.T. | un | 14 |  | 0 | #DIV/0! | #REF!
06.11.05 | 09.82.007 | FDE-Julho/21 | Braquet Com 4 Isoladores Para B.T. | un | 14 |  | 0 | #DIV/0! | #REF!
06.11.06 | 09.82.009 | FDE-Julho/21 | Caixa Estampada 4" X 2" | un | 29 |  | 0 | #DIV/0! | #REF!
06.11.07 | 09.82.010 | FDE-Julho/21 | Caixa Estampada 4" X 4" | un | 29 |  | 0 | #DIV/0! | #REF!
06.11.08 | 09.82.011 | FDE-Julho/21 | Bracadeira Para Fixacao De Eletroduto | un | 43 |  | 0 | #DIV/0! | #REF!
06.11.09 | 09.82.025 | FDE-Julho/21 | Terminal Ou Conector De Pressao Para Cabo 10Mm | un | 43 |  | 0 | #DIV/0! | #REF!
06.11.10 | 09.82.026 | FDE-Julho/21 | Terminal Ou Conector De Pressao Para Cabo 16Mm | un | 14 |  | 0 | #DIV/0! | #REF!
06.11.11 | 09.82.027 | FDE-Julho/21 | Terminal Ou Conector De Pressao Para Cabo 25Mm | un | 14 |  | 0 | #DIV/0! | #REF!
06.11.12 | 09.82.028 | FDE-Julho/21 | Terminal Ou Conector De Pressao Para Cabo 35Mm | un | 14 |  | 0 | #DIV/0! | #REF!
06.11.13 | 09.82.029 | FDE-Julho/21 | Terminal Ou Conector De Pressao Para Cabo 50Mm | un | 14 |  | 0 | #DIV/0! | #REF!
06.11.14 | 09.82.030 | FDE-Julho/21 | Terminal Ou Conector De Pressao Para Cabo 70Mm | un | 14 |  | 0 | #DIV/0! | #REF!
06.11.15 | 09.82.031 | FDE-Julho/21 | Terminal Ou Conector De Pressao Para Cabo 95Mm | un | 14 |  | 0 | #DIV/0! | #REF!
06.11.16 | 09.82.032 | FDE-Julho/21 | Terminal Ou Conector De Pressao Para Cabo 120Mm | un | 7 |  | 0 | #DIV/0! | #REF!
06.11.17 | 09.82.033 | FDE-Julho/21 | Terminal Ou Conector De Pressao Para Cabo 150Mm | un | 7 |  | 0 | #DIV/0! | #REF!
06.11.18 | 09.82.034 | FDE-Julho/21 | Terminal Ou Conector De Pressao Para Cabo 185Mm | un | 7 |  | 0 | #DIV/0! | #REF!
06.11.19 | 09.82.035 | FDE-Julho/21 | Terminal Ou Conector De Pressao Para Cabo 240Mm | un | 7 |  | 0 | #DIV/0! | #REF!
06.11.20 | 09.82.042 | FDE-Julho/21 | Base De Chapa De Ferro N 14 Para Fixacao De Disjuntor No Q.D. | m2 | 21.6 |  | 0 | #DIV/0! | #REF!
06.11.21 | 09.82.046 | FDE-Julho/21 | Fechadura Tipo Yale | un | 22 |  | 0 | #DIV/0! | #REF!
06.11.22 | 09.82.095 | FDE-Julho/21 | Perfilado Em Chapa De Aco 38X38Mm | m | 108 |  | 0 | #DIV/0! | #REF!
06.11.23 | 09.83.001 | FDE-Julho/21 | Ch.Sec.De Acao Rap.Sobre Carga Comando Frontal 3X100 A Painel Bl.B.T | un | 14 |  | 0 | #DIV/0! | #REF!
06.11.24 | 09.83.002 | FDE-Julho/21 | Ch.Seccion. Açao Rapida Sobrecarga Comando Frontal 3X250A Painel Bl.Bt | un | 11 |  | 0 | #DIV/0! | #REF!
06.11.25 | 09.83.003 | FDE-Julho/21 | Ch.Sec.De Acao Rap.Sobre Carga Comando Frontal 3X400 A Painel Bl.B.T | un | 7 |  | 0 | #DIV/0! | #REF!
06.11.26 | 09.83.004 | FDE-Julho/21 | Ch.Sec.De Acao Rap.Sobre Carga Comando Frontal 3X630 A Painel Bl.B.T | un | 5 |  | 0 | #DIV/0! | #REF!
06.11.27 | 09.83.013 | FDE-Julho/21 | Fusivel Nh 01 De 160A Retardado | un | 14 |  | 0 | #DIV/0! | #REF!
06.11.28 | 09.83.014 | FDE-Julho/21 | Fusivel Nh De 300 A 400A | un | 14 |  | 0 | #DIV/0! | #REF!
06.11.29 | 09.83.015 | FDE-Julho/21 | Fusivel Nh De 425 A 630 A | un | 14 |  | 0 | #DIV/0! | #REF!
06.11.30 | 09.83.016 | FDE-Julho/21 | Fusivel Nh Ate 125A | un | 14 |  | 0 | #DIV/0! | #REF!
06.11.31 | 09.83.017 | FDE-Julho/21 | Fusivel Nh De 200 A 250A | un | 14 |  | 0 | #DIV/0! | #REF!
06.11.32 | 09.83.033 | FDE-Julho/21 | Barra De Cobre Para Neutro - 200 A | un | 7 |  | 0 | #DIV/0! | #REF!
06.11.33 | 09.83.034 | FDE-Julho/21 | Barra De Cobre Para Neutro - 400 A | un | 7 |  | 0 | #DIV/0! | #REF!
06.11.34 | 09.83.035 | FDE-Julho/21 | Barra De Cobre Para Neutro - 600 A | un | 7 |  | 0 | #DIV/0! | #REF!
06.11.35 | 09.83.036 | FDE-Julho/21 | Barra De Cobre Para Neutro - 30 A | un | 7 |  | 0 | #DIV/0! | #REF!
06.11.36 | 09.83.037 | FDE-Julho/21 | Barra De Cobre Para Neutro - 60 A | un | 7 |  | 0 | #DIV/0! | #REF!
06.11.37 | 09.83.038 | FDE-Julho/21 | Barra De Cobre Para Neutro - 100 A | un | 7 |  | 0 | #DIV/0! | #REF!
06.11.38 | 09.83.050 | FDE-Julho/21 | Botoeira Liga-Desliga Para Comando Da Bomba De Recalque | un | 23 |  | 0 | #DIV/0! | #REF!
06.11.39 | 09.83.052 | FDE-Julho/21 | Disjuntor Bipolar Termomagnetico 2X60A A 2X100A | un | 7 |  | 0 | #DIV/0! | #REF!
06.11.40 | 09.83.063 | FDE-Julho/21 | Disjuntor Tripolar Termomagnetico 3X200A | un | 7 |  | 0 | #DIV/0! | #REF!
06.11.41 | 09.83.065 | FDE-Julho/21 | Disjuntor Tripolar Termomagnetico 3X10A A 3X50A | un | 14 |  | 0 | #DIV/0! | #REF!
06.11.42 | 09.83.066 | FDE-Julho/21 | Disjuntor Tripolar Termomagnetico 3X60A A 3X100A | un | 2 |  | 0 | #DIV/0! | #REF!
06.11.43 | 09.83.067 | FDE-Julho/21 | Disjuntor Tripolar Termomagnetico 3X400A | un | 4 |  | 0 | #DIV/0! | #REF!
06.11.44 | 09.83.069 | FDE-Julho/21 | Disjuntor Tripolar Termomagnetico 3X600A | un | 4 |  | 0 | #DIV/0! | #REF!
06.11.45 | 09.83.070 | FDE-Julho/21 | Rele Bimetalico De Sobrecorrente Faixa Ajustavel De 6,3A - 10A Para Qd.Comando Bomba Recalque | un | 7 |  | 0 | #DIV/0! | #REF!
06.11.46 | 09.83.071 | FDE-Julho/21 | Rele Bimetalico De Sobrecorrente Faixa Ajustavel De 8,0A - 12,5A Para Qd.Comando Bomba Recalque | un | 7 |  | 0 | #DIV/0! | #REF!
06.11.47 | 09.83.072 | FDE-Julho/21 | Rele Bimetalico De Sobrecorrente Faixa Ajustavel De 10A - 16A Para Qd.Comando Bomba Recalque | un | 7 |  | 0 | #DIV/0! | #REF!
06.11.48 | 09.83.073 | FDE-Julho/21 | Rele Bimetalico De Sobrecorrente Faixa Ajustavel De 16A - 25A Para Qd.Comando Bomba Recalque | un | 7 |  | 0 | #DIV/0! | #REF!
06.11.49 | 09.83.077 | FDE-Julho/21 | Contactor Tripolar Ate 9A Para Qd.Comando Bomba Recalque | un | 7 |  | 0 | #DIV/0! | #REF!
06.11.50 | 09.83.078 | FDE-Julho/21 | Contactor Tripolar Ate 12A Para Qd.Comando Bomba Recalque | un | 5 |  | 0 | #DIV/0! | #REF!
06.11.51 | 09.83.079 | FDE-Julho/21 | Contactor Tripolar Ate 16A Para Qd.Comando Bomba Recalque | un | 5 |  | 0 | #DIV/0! | #REF!
06.11.52 | 09.83.080 | FDE-Julho/21 | Contactor Tripolar Ate 25A Para Qd.Comando Bomba Recalque | un | 5 |  | 0 | #DIV/0! | #REF!
06.12 |  |  | OUTROS SERVIÇOS DE APARELHOS, EQUIPAMENTOS, INTERRUPTORES E TOMADAS | 0 |  |  |  | #DIV/0! | #REF!
06.12.01 | 09.84.001 | FDE-Julho/21 | Interruptor De 1 Tecla | un | 94 |  | 0 | #DIV/0! | #REF!
06.12.02 | 09.84.002 | FDE-Julho/21 | Interruptor De 2 Teclas | un | 72 |  | 0 | #DIV/0! | #REF!
06.12.03 | 09.84.003 | FDE-Julho/21 | Interruptor De 3 Teclas | un | 36 |  | 0 | #DIV/0! | #REF!
06.12.04 | 09.84.004 | FDE-Julho/21 | Interruptor Paralelo | un | 29 |  | 0 | #DIV/0! | #REF!
06.12.05 | 09.84.009 | FDE-Julho/21 | Tomada 2P+T Padrao Nbr 14136 Corrente 10A-250V | un | 86 |  | 0 | #DIV/0! | #REF!
06.12.06 | 09.84.010 | FDE-Julho/21 | Tomada 2P+T Padrao Nbr 14136 Corrente 20A-250V | un | 72 |  | 0 | #DIV/0! | #REF!
06.12.07 | 09.84.017 | FDE-Julho/21 | Botao De Campainha | un | 36 |  | 0 | #DIV/0! | #REF!
06.12.08 | 09.84.020 | FDE-Julho/21 | Espelho De 4'X2' | un | 43 |  | 0 | #DIV/0! | #REF!
06.12.09 | 09.84.021 | FDE-Julho/21 | Espelho 4'X4' | un | 43 |  | 0 | #DIV/0! | #REF!
06.12.10 | 09.84.030 | FDE-Julho/21 | Cigarra Tipo Fabrica | un | 36 |  | 0 | #DIV/0! | #REF!
06.12.11 | 09.84.035 | FDE-Julho/21 | Plafon De Aluminio De Sobrepor - Boca 10 Para Globo Tipo Brasil | un | 43 |  | 0 | #DIV/0! | #REF!
06.12.12 | 09.84.049 | FDE-Julho/21 | Adequação De Luminaria Fluorescente 2X32W Para Led Tubular Policarbonato 18W Temperatura De Cor 4000ºk | un | 306 |  | 0 | #DIV/0! | #REF!
06.12.13 | 09.85.089 | FDE-Julho/21 | Lampada Led Tubular Policarbonato De 18W C/Temperatura De Cor 4000° K | un | 1102 |  | 0 | #DIV/0! | #REF!
06.12.14 | 09.84.050 | FDE-Julho/21 | Receptaculo Porcelana P/Lamp Fluoresc. Compacta Rosca E-27 | un | 58 |  | 0 | #DIV/0! | #REF!
06.12.15 | 09.84.051 | FDE-Julho/21 | Receptaculo P/Lampada Hg Ou Mhl P/Luminaria Ext.Ou Proj-Rosca E-40 | un | 29 |  | 0 | #DIV/0! | #REF!
06.12.16 | 09.84.052 | FDE-Julho/21 | Soquete P/Lampada Fluorescente Tipo Anti-Vibr. S/Porta-Star | un | 72 |  | 0 | #DIV/0! | #REF!
06.12.17 | 09.84.055 | FDE-Julho/21 | Porta Lamp Rosca E-27,Porcel.C/Flange Fix.P/Prato Fix.P/Rosca 3/8" Gas | un | 29 |  | 0 | #DIV/0! | #REF!
06.12.18 | 09.84.060 | FDE-Julho/21 | Corrente Para Pendente De Aparelho Para Iluminacao | m | 28.8 |  | 0 | #DIV/0! | #REF!
06.12.19 | 09.84.070 | FDE-Julho/21 | Canopla De Fixacao Para Pendente De Luminaria Fluorescente | un | 43 |  | 0 | #DIV/0! | #REF!
06.12.20 | 09.84.071 | FDE-Julho/21 | Reator Eletronico Pt Rap P/Fluor. Afp 1X28W Bivolt C/Proteção | un | 29 |  | 0 | #DIV/0! | #REF!
06.12.21 | 09.84.072 | FDE-Julho/21 | Reator Eletronico Pt Rap P/Fluor. Afp 2X28W Bivolt C/Proteção | un | 29 |  | 0 | #DIV/0! | #REF!
06.12.22 | 09.84.074 | FDE-Julho/21 | Reator Simples P/Vapor Sodio Afp 70W 220V Cap/Ign | un | 22 |  | 0 | #DIV/0! | #REF!
06.12.23 | 09.84.075 | FDE-Julho/21 | Reator Simples P/Vapor Sodio Afp 150W 220V Cap/Ign | un | 22 |  | 0 | #DIV/0! | #REF!
06.12.24 | 09.84.076 | FDE-Julho/21 | Reator Simples P/Vapor Sodio Afp 250W 220V Cap/Ign | un | 29 |  | 0 | #DIV/0! | #REF!
06.12.25 | 09.84.077 | FDE-Julho/21 | Reator Simples P/Vapor Metal. Afp 70W 220V Cap/Ign | un | 22 |  | 0 | #DIV/0! | #REF!
06.12.26 | 09.84.078 | FDE-Julho/21 | Reator Simples P/Vapor Metal. Afp 150W 220V Cap/Ign | un | 29 |  | 0 | #DIV/0! | #REF!
06.12.27 | 09.84.079 | FDE-Julho/21 | Reator Simples P/Vapor Metal. Afp 250W 220V Cap/Ign | un | 29 |  | 0 | #DIV/0! | #REF!
06.12.28 | 09.84.080 | FDE-Julho/21 | Reator Eletronico P/Lampada Fluorescente 2X16W Bivolt C/Proteção | un | 50 |  | 0 | #DIV/0! | #REF!
06.12.29 | 09.84.092 | FDE-Julho/21 | Reator Para Lampada Hg - 220V/250W | un | 22 |  | 0 | #DIV/0! | #REF!
06.12.30 | 09.85.018 | FDE-Julho/21 | Lampada Vapor Metalico 150W | un | 36 |  | 0 | #DIV/0! | #REF!
06.12.31 | 09.85.019 | FDE-Julho/21 | Lampada Vapor Metalico 250W | un | 36 |  | 0 | #DIV/0! | #REF!
06.12.32 | 09.85.060 | FDE-Julho/21 | Condulete De 1" | un | 36 |  | 0 | #DIV/0! | #REF!
06.12.33 | 09.85.061 | FDE-Julho/21 | Condulete De 1 1/4" | un | 36 |  | 0 | #DIV/0! | #REF!
06.12.34 | 09.85.062 | FDE-Julho/21 | Condulete De 1 1/2" | un | 36 |  | 0 | #DIV/0! | #REF!
06.12.35 | 09.85.063 | FDE-Julho/21 | Condulete De 2" | un | 72 |  | 0 | #DIV/0! | #REF!
06.12.36 | 09.85.064 | FDE-Julho/21 | Condulete De 3/4" | un | 36 |  | 0 | #DIV/0! | #REF!
06.12.37 | 09.85.065 | FDE-Julho/21 | Condulete De 1/2" | un | 36 |  | 0 | #DIV/0! | #REF!
06.13 |  |  | SERVIÇOS DE LÓGICA | 0 |  |  |  | #DIV/0! | #REF!
06.13.01 | 99017 | Siurb (Edif)- Jan/21 | Switch - 24 Portas - Instalado | un | 3 |  | 0 | #DIV/0! | #REF!
06.13.02 | 09.08.083 | FDE-Julho/21 | Botao Para Cigarra - Eletroduto De Pvc | un | 9 |  | 0 | #DIV/0! | #REF!
07.13.03 | 09.08.084 | FDE-Julho/21 | Cigarra Para Chamada De Aula - Eletroduto De Pvc | un | 9 |  | 0 | #DIV/0! | #REF!
07.13.04 | 99038 | Siurb (Edif)- Jan/21 | Cabo Utp - Categoria 4 E 5 Pares | m | 450 |  | 0 | #DIV/0! | #REF!
07.13.05 | 98295 | Siurb (Edif)- Jan/21 | Plug Para Telefone - Padrão Rj11 | un | 5 |  | 0 | #DIV/0! | #REF!
07.13.06 | 98610 | Siurb (Edif)- Jan/21 | Tomada Rj 45 Para Informática Com Placa | un | 14 |  | 0 | #DIV/0! | #REF!
07.13.07 | 98611 | Siurb (Edif)- Jan/21 | Tomada Para Telefone Padrão Rj11 Com Placa/ Espelho | un | 5 |  | 0 | #DIV/0! | #REF!
7 |  |  | FORRO | 0 |  |  |  | #DIV/0! | #REF!
07.01 |  |  | FORRO | 0 |  |  |  | #DIV/0!
07.01.01 | 10.01.049 | FDE-Julho/21 | Forro De Gesso Acartonado Incl Estrutura | m2 | 288 |  | 0 | #DIV/0! | #REF!
07.01.02 | 10.01.059 | FDE-Julho/21 | Isolacao Termoacustica - La De Vidro E=2" | m2 | 144 |  | 0 | #DIV/0! | #REF!
07.01.03 | 10.01.082 | FDE-Julho/21 | Forro Em Lâmina De Pvc 200Mm E = 7 Ou 8Mm | m2 | 1440 |  | 0 | #DIV/0! | #REF!
07.01.04 | 10.01.083 | FDE-Julho/21 | Estrutura Metálica Tubular 20X20 Galv. E=0,95Mm Malha 1,20X0,40M P/Sustentação De Forro Pvc | m2 | 1440 |  | 0 | #DIV/0! | #REF!
07.02 |  |  | DEMOLIÇÕES | 0 |  |  |  | #DIV/0! | #REF!
07.02.01 | 10.50.001 | FDE-Julho/21 | Demolição De Forro De Estuque Ou Madeira, Inclusive Entarugamento | m2 | 720 |  | 0 | #DIV/0! | #REF!
07.02.02 | 10.50.003 | FDE-Julho/21 | Demolição De Forro Em Gesso | m2 | 575 |  | 0 | #DIV/0! | #REF!
07.02.03 | 10.50.004 | FDE-Julho/21 | Demolição De Entarugamento | m2 | 375 |  | 0 | #DIV/0! | #REF!
07.02.04 | 10.50.005 | FDE-Julho/21 | Demolição De Forros De Madeira, Exclusive Entarugamento. | m2 | 720 |  | 0 | #DIV/0! | #REF!
8 |  |  | IMPERMEABILIZANTES E JUNTA DE DILATAÇÃO | 0 |  |  |  | #DIV/0! | #REF!
08.01 |  |  | IMPERMEABILIZANTES | 0 |  |  |  | #DIV/0! | #REF!
08.01.01 | 11.01.001 | FDE-Julho/21 | Impermeabilizacao De Sub-Solos C/Arg Cim-Areia 1:3 Contendo Hidrofugo | m2 | 144 |  | 0 | #DIV/0! | #REF!
08.01.02 | 11.01.002 | FDE-Julho/21 | Impermeabilizacao De Sub-Solos C/Arg Cim-Areia 1:3 Hidr Tinta Betuminosa | m2 | 144 |  | 0 | #DIV/0! | #REF!
08.01.03 | 11.01.003 | FDE-Julho/21 | Impermeabilizacao Por Cristalizacao - Sub Solos | m2 | 144 |  | 0 | #DIV/0! | #REF!
08.01.04 | 11.01.010 | FDE-Julho/21 | Impermeab C/ Argam Polimerica Semiflexivel P/ Cortinas E Pocos De Elev Com Aplicaçao 4 Demaos | m2 | 144 |  | 0 | #DIV/0! | #REF!
08.01.05 | 11.02.024 | FDE-Julho/21 | Impermeabilizacao Com Manta Asfaltica Pre Fabricada 4Mm | m2 | 108 |  | 0 | #DIV/0! | #REF!
08.01.06 | 11.02.025 | FDE-Julho/21 | Impermeabilizacao Com Manta Asfaltica Pre Fabricada 4Mm - Acab Areia | m2 | 72 |  | 0 | #DIV/0! | #REF!
08.01.07 | 11.02.026 | FDE-Julho/21 | Imperm C/ Emulsao Acrilica Estrut C/ Veu De Poliester-6 Demaos / 2 Est | m2 | 144 |  | 0 | #DIV/0! | #REF!
08.01.08 | 11.02.027 | FDE-Julho/21 | Impermeabilizacao C/ Emulsao Acrilica - 6 Demaos | m2 | 144 |  | 0 | #DIV/0! | #REF!
08.01.09 | 11.02.035 | FDE-Julho/21 | Impermeab C/ Manta Asf Pre-Fabr 4Mm Acab Alumin Sem Prot Mecanica | m2 | 144 |  | 0 | #DIV/0! | #REF!
08.01.10 | 11.02.050 | FDE-Julho/21 | Isolacao Termoacustica - La De Vidro Esp 1" | m2 | 100.8 |  | 0 | #DIV/0! | #REF!
08.01.11 | 13.01.010 | FDE-Julho/21 | Enchimento De Rebaixo De Laje Com Tijolos Ceramicos Furados | m3 | 57.6 |  | 0 | #DIV/0! | #REF!
08.01.12 | 11.02.054 | FDE-Julho/21 | Isolamento Termico Com Camadas De Argila Expandida | m3 | 100.8 |  | 0 | #DIV/0! | #REF!
08.01.13 | 11.02.055 | FDE-Julho/21 | Fornec E Colocacao De Isopor P/ Tratamento Acustico Entre Lajes | m3 | 57.5 |  | 0 | #DIV/0! | #REF!
08.01.14 | 11.02.062 | FDE-Julho/21 | Protecao Termo-Mecanica C/Ladr Hidraul 1 Cor Incl Argam Assent | m2 | 144 |  | 0 | #DIV/0! | #REF!
08.01.15 | 11.02.066 | FDE-Julho/21 | Regularizacao De Superficie P/ Preparo Imperm 1:3 E=2,5Cm | m2 | 360 |  | 0 | #DIV/0! | #REF!
08.01.16 | 11.02.067 | FDE-Julho/21 | Argamassa Para Proteçao Mecanica Sobre Superficie Impermeabilizada Traço 1:4 Espessura 3Cm | m2 | 720 |  | 0 | #DIV/0! | #REF!
08.01.17 | 11.03.004 | FDE-Julho/21 | Impermeabilizacao Por Cristalizacao - Reservatorios Enterrados | m2 | 144 |  | 0 | #DIV/0! | #REF!
08.01.18 | 11.03.006 | FDE-Julho/21 | Impermeabilizaçao Reserv.Elev Com Argamassa Polimerica Aplicaçao 2 Demãos Semiflexivel + 4 Demãos Flexivel Inclus.Tela Estruturante | m2 | 72 |  | 0 | #DIV/0! | #REF!
08.02 |  |  | SERVIÇOS DE JUNTA DE DILATAÇÃO | 0 |  |  |  | #DIV/0! | #REF!
08.02.01 | 11.04.002 | FDE-Julho/21 | Juntas De Dilatacao Fugenband Elastico Perfil 0-12 | m | 72 |  | 0 | #DIV/0! | #REF!
08.02.02 | 11.04.003 | FDE-Julho/21 | Juntas De Dilatacao Fugenbanb Elastico Perfil 0-22 | m | 72 |  | 0 | #DIV/0! | #REF!
08.02.03 | 11.04.004 | FDE-Julho/21 | Juntas De Dilatacao/Mastique Elastico Ou Poliuretano | c3 | 2163.6 |  | 0 | #DIV/0! | #REF!
08.02.04 | 11.04.010 | FDE-Julho/21 | Mangueira Plastica Flexivel Para Junta De Dilatacao | m | 144 |  | 0 | #DIV/0! | #REF!
08.02.05 | 11.04.012 | FDE-Julho/21 | Isopor Para Suporte De Mastique | m | 72 |  | 0 | #DIV/0! | #REF!
08.02.06 | 11.04.021 | FDE-Julho/21 | Junta Elastica Estrutural Neoprene (Ref 2020F) Inclusive Limpeza | m | 36 |  | 0 | #DIV/0! | #REF!
08.02.07 | 11.04.022 | FDE-Julho/21 | Junta Elastica Estrutural Neoprene (Ref 2027M) Inclusive Limpeza | m | 36 |  | 0 | #DIV/0! | #REF!
08.02.08 | 11.04.030 | FDE-Julho/21 | Cantoneira De Abas Iguais 1"X1/8" Aluminio | m | 144 |  | 0 | #DIV/0! | #REF!
08.02.09 | 11.04.041 | FDE-Julho/21 | Selante De Poliuretano P/Juntas Movimentacao/Dessolidarizacao Quadro | m | 144 |  | 0 | #DIV/0! | #REF!
08.03 |  |  | DEMOLIÇÃO E RETIRADA | 0 |  |  |  | #DIV/0! | #REF!
08.03.01 | 11.50.001 | FDE-Julho/21 | Demolição De Impermeabilizacoes Com Multimembranas Asfalt - Elem Sint | m2 | 144 |  | 0 | #DIV/0! | #REF!
08.03.02 | 11.50.002 | FDE-Julho/21 | Demolição De Argamassa Com Impermeabilizante | m2 | 180 |  | 0 | #DIV/0! | #REF!
08.03.03 | 11.50.003 | FDE-Julho/21 | Demolição De Isolamento Térmico Com Concreto Celular | m2 | 576 |  | 0 | #DIV/0! | #REF!
08.03.04 | 11.50.004 | FDE-Julho/21 | Demolição De Isolamento Térmico De Manta De La De Vidro | m2 | 604.8 |  | 0 | #DIV/0! | #REF!
08.03.05 | 11.50.005 | FDE-Julho/21 | Demolição Protecao Termomecanica Com Concreto Celular | m2 | 144 |  | 0 | #DIV/0! | #REF!
08.03.06 | 11.50.050 | FDE-Julho/21 | Demolição De Juntas De Dilatacao Metalicas | m | 50.4 |  | 0 | #DIV/0! | #REF!
9 |  |  | REVESTIMENTO: TETO E PAREDE | 0 |  |  |  | #DIV/0! | #REF!
09.01 |  |  | REVESTIMENTO PARA TETO | 0 |  |  |  | #DIV/0!
09.01.01 | 12.01.001 | FDE-Julho/21 | Chapisco | m2 | 2880 |  | 0 | #DIV/0! | #REF!
09.01.02 | 12.01.006 | FDE-Julho/21 | Emboco Desempenado | m2 | 2880 |  | 0 | #DIV/0! | #REF!
09.02 |  |  | REVESTIMENTO PARA PAREDE INTERNA | 0 |  |  |  | #DIV/0! | #REF!
09.02.01 | 12.02.002 | FDE-Julho/21 | Chapisco | m2 | 1800 |  | 0 | #DIV/0! | #REF!
09.02.02 | 12.02.005 | FDE-Julho/21 | Emboco | m2 | 1080 |  | 0 | #DIV/0! | #REF!
09.02.03 | 12.02.006 | FDE-Julho/21 | Emboco Desempenado | m2 | 360 |  | 0 | #DIV/0! | #REF!
09.02.04 | 12.02.029 | FDE-Julho/21 | Ceramica Esmaltada 20X20Cm | m2 | 1080 |  | 0 | #DIV/0! | #REF!
09.02.05 | 12.02.036 | FDE-Julho/21 | Revestimento Com Azulejos Retificados Lisos Branco Brilhante | m2 | 360 |  | 0 | #DIV/0! | #REF!
09.02.06 | 12.02.043 | FDE-Julho/21 | Perfil Sextavado Em Aluminio Para Azulejo | m | 432 |  | 0 | #DIV/0! | #REF!
09.02.07 | 12.02.044 | FDE-Julho/21 | Perfil Cantoneira Em Aluminio Para Reboco | m | 432 |  | 0 | #DIV/0! | #REF!
09.02.08 | 12.04.008 | FDE-Julho/21 | Chapisco Fino Peneirado | m2 | 540 |  | 0 | #DIV/0! | #REF!
09.03 |  |  | DEMOLIÇÃO E RETIRADA | 0 |  |  |  | #DIV/0!
09.03.01 | 12.50.001 | FDE-Julho/21 | Demolição De Revestimento Em Argamassa/Gesso Em Forro E Paredes | m2 | 216 |  | 0 | #DIV/0! | #REF!
09.03.02 | 12.50.002 | FDE-Julho/21 | Demolição De Revest De Azulejos, Pastilhas E Ladrilhos Incl Arg Assentamento | m2 | 1080 |  | 0 | #DIV/0! | #REF!
09.03.03 | 12.50.003 | FDE-Julho/21 | Demolição Somente De Azulejo | m2 | 216 |  | 0 | #DIV/0! | #REF!
09.03.04 | 12.60.001 | FDE-Julho/21 | Retirada De Mármore Pedras Ou Granitos Incl Demolicão Argamassa Assentamento | m2 | 72 |  | 0 | #DIV/0! | #REF!
09.04 |  |  | RECOLOCAÇÃO DE REVESTIMENTO DE FORRO E PAREDE | 0 |  |  |  | #DIV/0! | #REF!
09.04.01 | 12.80.030 | FDE-Julho/21 | Reparo Em Trincas E Rachaduras | m | 252 |  | 0 | #DIV/0! | #REF!
09.04.02 | 12.80.050 | FDE-Julho/21 | Cantoneira De Ferro De 1"X1"X1/8" | m | 115.2 |  | 0 | #DIV/0! | #REF!
09.04.03 | 12.80.051 | FDE-Julho/21 | Cantoneira De Abas Iguais 1"X1/8" Aluminio | m | 115.2 |  | 0 | #DIV/0! | #REF!
10 |  |  | PISOS INTERNOS / RODAPE / PEITORIL | 0 |  |  |  | #DIV/0! | #REF!
10.01 |  |  | SERVIÇO DE LASTR E/OU ENCHIMENTO | 0 |  |  |  | #DIV/0! | #REF!
10.01.01 | 13.01.004 | FDE-Julho/21 | Lastro De Concreto C/ Hidrofugo E=5Cm | m2 | 216 |  | 0 | #DIV/0! | #REF!
10.01.02 | 13.01.006 | FDE-Julho/21 | Lastro De Pedra Britada - 5Cm | m2 | 216 |  | 0 | #DIV/0! | #REF!
10.01.03 | 13.01.018 | FDE-Julho/21 | Argamassa De Regularizacao Cim/Areia 1:3 C/ Imperm. Esp=2,50Cm | m2 | 504 |  | 0 | #DIV/0! | #REF!
10.02 |  |  | SERVIÇO DE REVESTIMENTO DE PISO, DEGRAU E RODAPÉ | 0 |  |  |  | #DIV/0! | #REF!
10.02.01 | 13.02.004 | FDE-Julho/21 | Cimentado Desempenado E Alisado C/ Corante E=3,5Cm Incl Arg Reg | m2 | 360 |  | 0 | #DIV/0! | #REF!
10.02.02 | 13.02.005 | FDE-Julho/21 | Cimentado Desempenado Alisado E=3,50Cm Incl Arg Reg | m2 | 1440 |  | 0 | #DIV/0! | #REF!
10.02.03 | 13.02.007 | FDE-Julho/21 | Piso De Concreto Liso-Fundacao Direta Fck-25 Mpa | m2 | 576 |  | 0 | #DIV/0! | #REF!
10.02.04 | 13.02.009 | FDE-Julho/21 | Piso De Concreto Camurcado-Fundacao Direta Fck-25 Mpa | m2 | 108 |  | 0 | #DIV/0! | #REF!
10.02.05 | 13.02.019 | FDE-Julho/21 | Ladrilho Hidraulico 25X25 E=2Cm - Piso Tatil De Alerta | m2 | 360 |  | 0 | #DIV/0! | #REF!
10.02.06 | 13.02.032 | FDE-Julho/21 | Faixa Antiderrapante A Base De Resina Epóxica E Areia Quartzosa L=4Cm | m | 648 |  | 0 | #DIV/0! | #REF! | 16.18.076
10.02.07 | 13.02.100 | FDE-Julho/21 | Ceramica Esmalt.Antider. Absorção De Agua 3% A 8% Pei 4/5 Coef.Atrito Minimo 0,4 Uso Exclusivo Padrao Creche | m2 | 360 |  | 0 | #DIV/0! | #REF!
10.02.08 | 04.06.100 | CDHU-183 | Retirada De Piso Elevado Telescópico Metálico, Inclusive Estrutura De Sustentação | m2 | 18 |  | 0 | #DIV/0! | #REF!
10.02.09 | 21.03.090 | CDHU-183 | Piso Elevado Tipo Telescópico Em Chapa De Aço, Sem Revestimento | m2 | 18 |  | 0 | #DIV/0! | #REF!
10.02.10 | 21.02.311 | CDHU-183 | Revestimento Vinílico Autoportante, Espessura De 4 Mm, Com Impermeabilizante Acrílico | m2 | 45 |  | 0 | #DIV/0! | #REF!
10.02.11 | 138072 | Siurb (Edif)- Jan/21 | Resina Poliuretano Para Piso Granilite | m2 | 90 |  | 0 | #DIV/0! | #REF!
10.02.12 | 13.04.001 | FDE-Julho/21 | Degraus Em Argamassa De Cimento E Areia 1:3 Espessura De 2 Cm | m | 180 |  | 0 | #DIV/0! | #REF!
10.02.13 | 13.05.001 | FDE-Julho/21 | Rodapes De Argam Cimento E Areia 1:3 Com Altura De 5 Cm | m | 36 |  | 0 | #DIV/0! | #REF!
10.02.14 | 13.05.003 | FDE-Julho/21 | Rodape De Cimentado De 15 Cm | m | 36 |  | 0 | #DIV/0! | #REF!
10.02.15 | 13.05.004 | FDE-Julho/21 | Rodapes De Argam Cimento E Areia 1:3 Com Altura De 10 Cm | m | 36 |  | 0 | #DIV/0! | #REF!
10.02.16 | 13.05.005 | FDE-Julho/21 | Rodape De Argamassa De Cim/Areia 1:3 Para Escada | m | 36 |  | 0 | #DIV/0! | #REF!
10.02.17 | 13.05.100 | FDE-Julho/21 | Rodape Ceramica Antiderrapante Altura 7Cm (Monoqueima) Uso Exclusivo Padrao Creche | m | 360 |  | 0 | #DIV/0! | #REF!
10.02.18 | 101735 | Sinapi-Agosto/21 | Piso De Borracha Esportivo, Espessura 15Mm, Assentado Com Argamassa. Af_09/2020 | m2 | 200 |  | 0 | #DIV/0! | #REF!
10.03 |  |  | SERVIÇO DE REVESTIMENTO DE SOLEIRA E PEITORIL | 0 |  |  |  | #DIV/0! | #REF!
10.03.01 | 13.06.005 | FDE-Julho/21 | Soleira De Argamassa Cim/Areia 1:3 Em Rampa | m | 72 |  | 0 | #DIV/0! | #REF!
10.03.02 | 13.06.082 | FDE-Julho/21 | So-22 Soleira De Granito Em Nivel 1 Peça (L= 14 A 17Cm) | m | 36 |  | 0 | #DIV/0! | #REF!
10.03.03 | 13.06.083 | FDE-Julho/21 | So-23 Soleira De Granito Em Nivel 1 Peça (L=19 A 22Cm) | m | 36 |  | 0 | #DIV/0! | #REF!
10.03.04 | 13.06.084 | FDE-Julho/21 | So-24 - Soleira De Granito Rampada Desnivel Ate 2Cm 2 Peças (L=14 A 17Cm) | m | 36 |  | 0 | #DIV/0! | #REF!
10.03.05 | 13.06.085 | FDE-Julho/21 | So-25 Soleira De Granito Rampada Desnivel Ate 2Cm 2 Peças (L=19 A 22Cm) | m | 36 |  | 0 | #DIV/0! | #REF!
10.03.06 | 13.06.086 | FDE-Julho/21 | So-26 Soleira De Granito Rampada Desnivel Ate 2Cm 3 Peças (L=14 A 17Cm) | m | 36 |  | 0 | #DIV/0! | #REF!
10.03.07 | 13.06.087 | FDE-Julho/21 | So-27 Soleira De Granito Rampada Desnivel Ate 2Cm 3 Peças (L=19 A 22Cm) | m | 14.4 |  | 0 | #DIV/0! | #REF!
10.03.08 | 13.07.002 | FDE-Julho/21 | Pe-02 Peitoril | m | 36 |  | 0 | #DIV/0! | #REF!
10.04 |  |  | DEMOLIÇÕES | 0 |  |  |  | #DIV/0! | #REF!
10.04.01 | 13.50.001 | FDE-Julho/21 | Demolicao Piso De Concreto Simples Capeado | m3 | 36 |  | 0 | #DIV/0! | #REF!
10.04.02 | 13.50.002 | FDE-Julho/21 | Demoliçao Piso Granilite, Ladrilho Hidraulico, Ceramico, Cacos, Inclusiv Base | m2 | 216 |  | 0 | #DIV/0! | #REF!
10.04.03 | 13.50.003 | FDE-Julho/21 | Demolicao Piso Tacos De Madeira Inclusive Arg Assentamento | m2 | 288 |  | 0 | #DIV/0! | #REF!
10.04.04 | 13.50.004 | FDE-Julho/21 | Demolicao Piso Soalho De Tabuas Inclusive Vigamentos | m2 | 187.2 |  | 0 | #DIV/0! | #REF!
10.04.05 | 13.50.006 | FDE-Julho/21 | Demolição De Soalho Somente Tábuas | m2 | 100.8 |  | 0 | #DIV/0! | #REF!
10.04.06 | 13.50.010 | FDE-Julho/21 | Demolição De Pisos Vinílicos E De Borracha Incl Arg Assent E Regularizacão | m2 | 180 |  | 0 | #DIV/0! | #REF!
10.04.07 | 13.50.015 | FDE-Julho/21 | Demoliçao Revest De Degraus De Arg/Granilite/Cacos/Ladrilhos, Incl Arg Assent. | m2 | 144 |  | 0 | #DIV/0! | #REF!
10.04.08 | 13.50.016 | FDE-Julho/21 | Demolicao Rodapes Em Geral Inclusive Argamassa Assentamento | m | 403.2 |  | 0 | #DIV/0! | #REF!
10.04.09 | 13.50.017 | FDE-Julho/21 | Demolicao Soleiras Em Geral Inclusive Argamassa Assentamento | m | 36 |  | 0 | #DIV/0! | #REF!
10.04.10 | 13.50.018 | FDE-Julho/21 | Demolicao Peitoris Em Geral Inclusive Argamassa Assentamento | m | 36 |  | 0 | #DIV/0! | #REF!
10.04.11 | 13.50.019 | FDE-Julho/21 | Demolicao Guarda-Corpos Em Geral Inclusive Argamassa Assentamento | m | 72 |  | 0 | #DIV/0! | #REF!
10.05 |  |  | SERVIÇO EM PISO - CONSERVAÇÃO | 0 |  |  |  | #DIV/0! | #REF!
10.05.01 | 13.80.003 | FDE-Julho/21 | Lastro De Brita Graduada Compactação Mecânica E=8Cm | m2 | 36 |  | 0 | #DIV/0! | #REF!
10.05.02 | 13.80.005 | FDE-Julho/21 | Degrau De Concreto Liso | m | 36 |  | 0 | #DIV/0! | #REF!
10.05.03 | 13.80.006 | FDE-Julho/21 | Endurecedor Superficial Para Concreto | m2 | 129.6 |  | 0 | #DIV/0! | #REF!
10.05.04 | 13.80.007 | FDE-Julho/21 | Piso De Concreto Fck=25Mpa E=5Cm | m2 | 64.8 |  | 0 | #DIV/0! | #REF!
10.05.05 | 13.80.014 | FDE-Julho/21 | Fresamento De Piso Cimentado | m2 | 36 |  | 0 | #DIV/0! | #REF!
10.05.06 | 13.80.018 | FDE-Julho/21 | Reparo Completo Em Granilite-Raspagem/Estucamento/Polimento | m2 | 216 |  | 0 | #DIV/0! | #REF!
10.05.07 | 13.80.021 | FDE-Julho/21 | Argamassa De Regularizacao Cimento/Areia 1:3 E=2,50Cm | m2 | 144 |  | 0 | #DIV/0! | #REF!
10.05.08 | 13.80.032 | FDE-Julho/21 | Tela Q-92 Para Piso De Concreto | m2 | 144 |  | 0 | #DIV/0! | #REF!
10.05.09 | 13.80.033 | FDE-Julho/21 | Tela Q-138 E Espaçador Treliçado P/Piso De Concreto | m2 | 72 |  | 0 | #DIV/0! | #REF!
10.05.10 | 13.80.034 | FDE-Julho/21 | Piso De Concreto Fck=25Mpa E=8Cm Desempenamento Mecânico | m2 | 144 |  | 0 | #DIV/0! | #REF!
10.05.11 | 13.80.035 | FDE-Julho/21 | Piso De Concreto Com Fibra Fck=25Mpa E=8Cm Desempenamento Mecânico | m2 | 288 |  | 0 | #DIV/0! | #REF!
10.05.12 | 13.80.057 | FDE-Julho/21 | Reparo Rodapé Em Granilite Raspagem/Estucamento/Polimento | m | 72 |  | 0 | #DIV/0! | #REF!
10.05.13 | 13.80.060 | FDE-Julho/21 | Degrau De Granilite | m | 72 |  | 0 | #DIV/0! | #REF!
10.05.14 | 13.80.062 | FDE-Julho/21 | Degrau Vinilico Com Testeira De Borracha | m | 36 |  | 0 | #DIV/0! | #REF!
10.05.15 | 13.80.065 | FDE-Julho/21 | Testeira De Borracha | m | 144 |  | 0 | #DIV/0! | #REF!
10.05.16 | 13.80.066 | FDE-Julho/21 | Piso Borracha Sint Pastilhado Preto Espes 4/5Mm - Colado | m2 | 36 |  | 0 | #DIV/0! | #REF!
10.05.17 | 13.80.075 | FDE-Julho/21 | Enchimento De Piso Com Argila Expandida | m3 | 14.4 |  | 0 | #DIV/0! | #REF!
11 |  |  | VIDROS | 0 |  |  |  | #DIV/0! | #REF!
11.01 |  |  | VIDROS E ESPELHOS | 0 |  |  |  | #DIV/0! | #REF!
11.01.01 | 14.01.002 | FDE-Julho/21 | Vidro Liso Comum Incolor De 3Mm | m2 | 108 |  | 0 | #DIV/0! | #REF!
11.01.02 | 14.01.004 | FDE-Julho/21 | Vidro Liso Comum Incolor De 4Mm | m2 | 108 |  | 0 | #DIV/0! | #REF!
11.01.03 | 14.01.006 | FDE-Julho/21 | Vidro Liso Comum Incolor De 5Mm | m2 | 90 |  | 0 | #DIV/0! | #REF!
11.01.04 | 14.01.008 | FDE-Julho/21 | Vidro Liso Comum Incolor De 6Mm | m2 | 90 |  | 0 | #DIV/0! | #REF!
11.01.05 | 14.01.035 | FDE-Julho/21 | Vidro Impresso Incolor (E=4Mm) | m2 | 74 |  | 0 | #DIV/0! | #REF!
11.01.06 | 14.02.001 | FDE-Julho/21 | Ep-01 Espelho | un | 145 |  | 0 | #DIV/0! | #REF!
11.01.07 | 14.60.001 | FDE-Julho/21 | Retirada De Vidro Inclusive Raspagem De Massa Ou Retirada De Baguetes | m2 | 180 |  | 0 | #DIV/0! | #REF!
11.01.08 | 14.70.001 | FDE-Julho/21 | Recolocação De Vidro Inclusive Emassamento Ou Recolocacao De Baguetes | m2 | 108 |  | 0 | #DIV/0! | #REF!
12 |  |  | SERVIÇOS COMPLEMENTARES | 0 |  |  |  | #DIV/0! | #REF!
12.01 |  |  | SERVIÇOS PARA FECHAMENTO | 0 |  |  |  | #DIV/0!
12.01.01 | 16.01.045 | FDE-Julho/21 | Portão Em Gradil Eletrofundido | m2 | 36 |  | 0 | #DIV/0! | #REF!
12.01.02 | 16.01.046 | FDE-Julho/21 | Portão Em Chapa De Aço | m2 | 36 |  | 0 | #DIV/0! | #REF!
12.01.03 | 16.01.058 | FDE-Julho/21 | Gradil Eletrofundido Galv. Com Pintura Eletrostatica 62X132Mm Barra 25X2Mm | m2 | 36 |  | 0 | #DIV/0! | #REF!
12.01.04 | 16.01.064 | FDE-Julho/21 | Pt-29 Portao De Tela Para Quadra | m2 | 72 |  | 0 | #DIV/0! | #REF!
12.02 |  |  | REVESTIMENTO PARA PISO EXTERNO | 0 |  |  |  | #DIV/0! | #REF!
12.02.01 | 16.02.004 | FDE-Julho/21 | Pavimentação De Concreto P/Piso Permeavel Drenante (Diagonal) | m2 | 72 |  | 0 | #DIV/0! | #REF!
12.02.02 | 16.02.009 | FDE-Julho/21 | Placa De Concreto Moldada No Local - 90X90 Cm | m2 | 115 |  | 0 | #DIV/0! | #REF!
12.02.03 | 16.02.025 | FDE-Julho/21 | Guias Pre-Moldadas Tipo Pmsp | m | 72 |  | 0 | #DIV/0! | #REF!
12.02.04 | 16.02.026 | FDE-Julho/21 | Sarjetas Moldadas No Local Tipo Pmsp | m | 72 |  | 0 | #DIV/0! | #REF!
12.02.05 | 16.02.027 | FDE-Julho/21 | Ga-01 Guia Leve Ou Separador De Pisos | m | 72 |  | 0 | #DIV/0! | #REF!
12.02.06 | 16.02.028 | FDE-Julho/21 | Ga-02 Guia E Sarjeta | m | 72 |  | 0 | #DIV/0! | #REF!
12.02.07 | 16.02.029 | FDE-Julho/21 | Ga-03 Guia E Sarjeta Tipo Pmsp | m | 72 |  | 0 | #DIV/0! | #REF!
12.02.08 | 16.02.031 | FDE-Julho/21 | Degrau De Concreto Camurcado | m | 93.6 |  | 0 | #DIV/0! | #REF!
12.02.09 | 16.02.068 | FDE-Julho/21 | Degrau De Concreto Armado Fck 25Mpa Desempenado E=6Cm Inclusive Lastro De Brita | m | 180 |  | 0 | #DIV/0! | #REF!
12.02.10 | 16.02.069 | FDE-Julho/21 | Sinalização Visual De Degraus-Pintura Acrílica P/Pisos | cj | 122 |  | 0 | #DIV/0! | #REF!
12.02.11 | 16.02.070 | FDE-Julho/21 | Lastro De Concreto - 5Cm | m2 | 285 |  | 0 | #DIV/0! | #REF!
12.02.12 | 16.02.071 | FDE-Julho/21 | Lastro De Pedra Britada - 5Cm | m2 | 640.8 |  | 0 | #DIV/0! | #REF!
12.02.13 | 16.02.090 | FDE-Julho/21 | Cimentado Desempenado Com Junta Seca E=3,5Cm Incl Arg Reg | m2 | 216 |  | 0 | #DIV/0! | #REF!
12.02.14 | 16.02.091 | FDE-Julho/21 | Cimentado Desempenado Alisado C/ Corante E=3,5Cm Incl Arg Reg | m2 | 216 |  | 0 | #DIV/0! | #REF!
12.03 |  |  | SERVIÇOS DE PAISAGISMO | 0 |  |  |  | #DIV/0! | #REF!
12.03.01 | 16.03.006 | FDE-Julho/21 | Grama Sao Carlos Em Placas | m2 | 486 |  | 0 | #DIV/0! | #REF!
12.03.02 | 16.03.014 | FDE-Julho/21 | Ap-02 Protetor Para Arvores | un | 14 |  | 0 | #DIV/0! | #REF!
12.03.03 | 16.03.464 | FDE-Julho/21 | Poda De Conservaçao / Adequaçao Para Arvores Com Altura Ate 10M Topo Da Copa. | un | 30 |  | 0 | #DIV/0! | #REF!
12.04 |  |  | SERVIÇOS DE QUADRA DE ESPORTES | 0 |  |  |  | #DIV/0! | #REF!
12.04.01 | 16.04.034 | FDE-Julho/21 | Fq-02 Alambrado Sobre Divisa | m2 | 288 |  | 0 | #DIV/0! | #REF!
12.04.02 | 16.04.037 | FDE-Julho/21 | Fq-04 Alambrado Com Perfil E Tela Soldada-Galvanizados | m2 | 144 |  | 0 | #DIV/0! | #REF!
12.05 |  |  | SERVIÇOS COMPLEMENTARES PARA AREAS EXTERNAS | 0 |  |  |  | #DIV/0! | #REF!
12.05.01 | 16.06.058 | FDE-Julho/21 | Tapume H=225Cm Apoiado No Terreno E Pintura Latex Face Externa Com Logotipo | m | 432 |  | 0 | #DIV/0! | #REF!
12.05.02 | 16.06.065 | FDE-Julho/21 | Andaime - Fachada - Aluguel Mensal | m2 | 1360.8 |  | 0 | #DIV/0! | #REF!
12.05.03 | 16.06.066 | FDE-Julho/21 | Andaime - Torre - Aluguel Mensal | m | 270 |  | 0 | #DIV/0! | #REF!
12.05.04 | 16.06.090 | FDE-Julho/21 | Instalacão De Lousa (Lg-07) | un | 250 |  | 0 | #DIV/0! | #REF!
12.05.05 | 16.06.093 | FDE-Julho/21 | Instalacão De Suporte Tv/Video | un | 38 |  | 0 | #DIV/0! | #REF!
12.05.06 | 16.06.101 | FDE-Julho/21 | Instalação De Ventilador De Parede Vn-02 | un | 117 |  | 0 | #DIV/0! | #REF!
12.05.07 | 16.07.015 | FDE-Julho/21 | Am-01 Amarelinha | un | 9 |  | 0 | #DIV/0! | #REF!
12.05.08 | 16.06.023 | FDE-Julho/21 | Al-01 Abrigo Para Lixo | un | 18 |  | 0 | #DIV/0! | #REF!
12.05.09 | 181620 | Siurb (Edif)- Jan/21 | Lixeira Dupla | un | 5 |  | 0 | #DIV/0! | #REF!
12.05.10 | 09.09.054 | FDE-Julho/21 | Il-47 Luminaria Aberta C/ Refletor E Pend P/Fluor (1X32W) | un | 36 |  | 0 | #DIV/0! | #REF!
12.05.11 | 66.02.130 | CDHU-183 | Porteiro Eletrônico Com Um Interfone | cj | 9 |  | 0 | #DIV/0! | #REF!
12.05.12 | 22.06.250 | CDHU-183 | Brise Metálico Curvo E Móvel Termoacústico Em Chapa Lisa Aluzinc Pré-Pintada | m2 | 90 |  | 0 | #DIV/0! | #REF!
12.05.13 | 16.07.022 | FDE-Julho/21 | Bc-24 Banco De Concreto Pre-Fabricado (L=115Cm) | un | 9 |  | 0 | #DIV/0! | #REF!
12.05.14 | 16.07.023 | FDE-Julho/21 | Bc-25 Banco De Concreto Pre-Fabricado (L=216Cm) | un | 9 |  | 0 | #DIV/0! | #REF!
12.05.15 | 16.07.031 | FDE-Julho/21 | Cr-01 Caracol | un | 5 |  | 0 | #DIV/0! | #REF!
12.06 |  |  | SERVIÇOS DE LIMPEZA | 0 |  |  |  | #DIV/0! | #REF!
12.06.01 | 16.11.005 | FDE-Julho/21 | Limpeza Da Obra | m2 | 4680 |  | 0 | #DIV/0! | #REF!
12.06.02 | 16.80.006 | FDE-Julho/21 | Ferro Trabalhado (Gradil) | kg | 500 |  | 0 | #DIV/0! | #REF!
12.06.03 | 16.80.089 | FDE-Julho/21 | Limpeza De Caixa D'Agua Ate 1000 Litros | un | 27 |  | 0 | #DIV/0! | #REF!
12.06.04 | 16.80.090 | FDE-Julho/21 | Limpeza De Caixas D'Agua Ate 10.000 Litros | un | 56 |  | 0 | #DIV/0! | #REF!
12.06.05 | 16.80.091 | FDE-Julho/21 | Limpeza De Caixas D'Agua Acima De 10.000 Litros | un | 5 |  | 0 | #DIV/0! | #REF!
12.06.06 | 16.80.094 | FDE-Julho/21 | Limpeza De Fossa Septica | m3 | 576 |  | 0 | #DIV/0! | #REF!
12.06.07 | 16.80.095 | FDE-Julho/21 | Limpeza De Sumidouro Por Viagem De 7 M3 | vg | 45 |  | 0 | #DIV/0! | #REF!
12.06.08 | 16.35.014 | FDE-Julho/21 | Limpeza Do Substrato Com Aplicacao De Jato De Agua Fria | m2 | 360 |  | 0 | #DIV/0! | #REF!
12.06.09 | 16.35.018 | FDE-Julho/21 | Limpeza Para Remocao De Oleos E Graxas Impregnados Superficialmente | m2 | 720 |  | 0 | #DIV/0! | #REF!
12.06.10 | 16.35.020 | FDE-Julho/21 | Limpeza Do Substrato Com Utilizacao De Solvente Volateis | m2 | 201.6 |  | 0 | #DIV/0! | #REF!
12.06.11 | 16.80.097 | FDE-Julho/21 | Caçamba De 4M3 Para Retirada De Entulho | un | 144 |  | 0 | #DIV/0! | #REF!
12.06.12 | 16.80.098 | FDE-Julho/21 | Retirada De Entulho | m3 | 216 |  | 0 | #DIV/0! | #REF!
12.07 |  |  | SERVIÇOS COMPLEMENTARES | 0 |  |  |  | #DIV/0! | #REF!
12.07.01 | 16.06.046 | FDE-Julho/21 | Locação Mensal De Container 6,00M Com Janelas De Ventilação. | m2 | 135 |  | 0 | #DIV/0! | #REF!
12.07.02 | 16.35.001 | FDE-Julho/21 | Definicao E Demarcacao Da Area De Reparo, Com Disco De Corte | m | 180 |  | 0 | #DIV/0! | #REF!
12.07.03 | 16.35.002 | FDE-Julho/21 | Escarificacao Manual (Corte De Concreto) Ate 3Cm De Profundidade | m2 | 18 |  | 0 | #DIV/0! | #REF!
12.07.04 | 16.35.003 | FDE-Julho/21 | Escarificacao Com Disco De Desbaste Ate 0,5Cm De Profundidade | m2 | 18 |  | 0 | #DIV/0! | #REF!
12.07.05 | 16.35.004 | FDE-Julho/21 | Escarificacao Mecanica,Corte De Concreto Ate 3,0Cm Profundidade | m2 | 18 |  | 0 | #DIV/0! | #REF!
12.07.06 | 16.35.005 | FDE-Julho/21 | Demolicao C/Marteletes Pneumaticos Ate 5,0Cm De Profundidade | m2 | 360 |  | 0 | #DIV/0! | #REF!
12.07.07 | 16.35.008 | FDE-Julho/21 | Escovamento Manual | m2 | 18 |  | 0 | #DIV/0! | #REF!
12.07.08 | 16.35.022 | FDE-Julho/21 | Preparacao Do Substrato Por Apicoamento Manual Da Superficie | m2 | 360 |  | 0 | #DIV/0! | #REF!
12.07.09 | 16.36.001 | FDE-Julho/21 | Reparos Superf Argam Monocomp Cimento C/Polímeros (1,0<Esp<3.0Cm) | m2 | 28.8 |  | 0 | #DIV/0! | #REF!
12.07.10 | 16.36.002 | FDE-Julho/21 | Reparos Superf Argam Bicomp Cimento C/Polímero Acrilico (1,0<Esp<3.0C | m2 | 43.2 |  | 0 | #DIV/0! | #REF!
12.07.11 | 16.36.003 | FDE-Julho/21 | Reparos Superf Argam Bicomp Cimento C/Polímero Acrilico E Fibra Sint (1,0<Esp<3,0Cm) | m2 | 43.2 |  | 0 | #DIV/0! | #REF!
12.07.12 | 16.36.005 | FDE-Julho/21 | Reparos Superf Localiz, Argam Polimerica Base Epoxi (0,5<Esp<1,5Cm) | m2 | 21.6 |  | 0 | #DIV/0! | #REF!
12.07.13 | 16.36.006 | FDE-Julho/21 | Reparos Superf Localiz,Argam Polimerica Base Poliester (0,5<Esp<1,5Cm) | m2 | 43.2 |  | 0 | #DIV/0! | #REF!
12.07.14 | 16.37.001 | FDE-Julho/21 | Reparos Superf Argam Monocomp Cimento C/Polímeros (1,0<Esp<5,0Cm) | m2 | 43.2 |  | 0 | #DIV/0! | #REF!
12.07.15 | 16.37.002 | FDE-Julho/21 | Reparos Superf Argam Bicomp Cimento C/Polímero Acrilico (1,0<Esp<5,0C | m2 | 43.2 |  | 0 | #DIV/0! | #REF!
12.07.16 | 16.37.003 | FDE-Julho/21 | Reparos Superf Argam Bicomp Cimento C/Polímero Acrilico E Fibra Sint (1,0<Esp<5,0Cm) | m2 | 43.2 |  | 0 | #DIV/0! | #REF!
12.07.17 | 16.37.005 | FDE-Julho/21 | Reparos Superf Com Argamassa Monocomp Cimento C/Polímeros Projetada (1,0<Esp<7,0Cm) | m2 | 28.8 |  | 0 | #DIV/0! | #REF!
12.07.18 | 16.37.006 | FDE-Julho/21 | Reparos Superf Com Argam Bicomp Cimento C/Polímero Acrilico Projetada (1,0<Esp<7,0Cm) | m2 | 28.8 |  | 0 | #DIV/0! | #REF!
12.07.19 | 16.37.007 | FDE-Julho/21 | Reparos Superf Com Argam Bicomp Cimento C/Polímero Acrilico E Fibra Sint Projetada (1,0<Esp<7,0Cm) | m2 | 28.8 |  | 0 | #DIV/0! | #REF!
12.07.20 | 16.37.009 | FDE-Julho/21 | Reparos Superf Estucam Corretivo Argam Monocomp C/Polímeros Esp<5Mm | m2 | 43.2 |  | 0 | #DIV/0! | #REF!
12.07.21 | 16.37.010 | FDE-Julho/21 | Reparos Superf Estucam Corretivo Argam Bicomp Cimento C/Polímero Acrilico Esp<5Mm | m2 | 43.2 |  | 0 | #DIV/0! | #REF!
12.07.22 | 16.37.011 | FDE-Julho/21 | Reparos Superf Estucam Corretivo Argam Bicomp Cimento C/Polímero Acrilico E Fibra Sint Esp<5Mm | m2 | 43.2 |  | 0 | #DIV/0! | #REF!
12.07.23 | 16.38.001 | FDE-Julho/21 | Reparos De Juntas C/Argam Monocomp Cimento C/Polímeros | m2 | 14.4 |  | 0 | #DIV/0! | #REF!
12.07.24 | 16.38.002 | FDE-Julho/21 | Reparos De Juntas C/Argam Bicomp Cimento C/Polímero Acrilico | m2 | 14.4 |  | 0 | #DIV/0! | #REF!
12.07.25 | 16.38.003 | FDE-Julho/21 | Reparos De Juntas C/Argam Bicomp Cimento C/ Polímero Acrilico E Fibra Sint | m2 | 14.4 |  | 0 | #DIV/0! | #REF!
12.07.26 | 16.38.005 | FDE-Julho/21 | Reparos Em Juntas, C/Argam Base Epoxi P/Esp Ate 1,5Cm | m2 | 14.4 |  | 0 | #DIV/0! | #REF!
12.07.27 | 16.39.005 | FDE-Julho/21 | Aplicacao De Membrana De Cura Quimica Em Reparos Estruturais | m2 | 14.4 |  | 0 | #DIV/0! | #REF!
12.07.28 | 16.40.001 | FDE-Julho/21 | Protecao De Armaduras Com Tinta De Alto Teor De Zinco | m | 43.2 |  | 0 | #DIV/0! | #REF!
12.07.29 | 16.40.002 | FDE-Julho/21 | Argamassa Ou Concreto De Reparo Com Inibidores De Corrosao | m3 | 21.6 |  | 0 | #DIV/0! | #REF!
12.07.30 | 16.41.001 | FDE-Julho/21 | Emenda Por Traspasse, Para Reconstituicao Da Secao Da Armadura | kg | 43.2 |  | 0 | #DIV/0! | #REF!
12.07.31 | 16.43.017 | FDE-Julho/21 | Furo Em Concreto Com D=1" | m | 28.8 |  | 0 | #DIV/0! | #REF!
12.07.32 | 16.43.020 | FDE-Julho/21 | Taxa De Mobilização Equip. Furos Em Concreto | un | 14 |  | 0 | #DIV/0! | #REF!
12.07.33 | 16.45.010 | FDE-Julho/21 | Pinos Walsiwa Para Fixacao De Armaduras | un | 108 |  | 0 | #DIV/0! | #REF!
12.07.34 | 16.47.001 | FDE-Julho/21 | Preparacao De Ponte De Aderencia Com Adesivo Acrilico | m2 | 1080 |  | 0 | #DIV/0! | #REF!
12.07.35 | 16.18.021 | FDE-Julho/21 | Espículas Em Policarbonato Peça 33X11,8 Cm Arco De 100 Graus Impedimento Ao Pouso De Aves Fixação Com Parafuso | m | 2160 |  | 0 | #DIV/0! | #REF!
12.07.36 | 16.18.022 | FDE-Julho/21 | Espículas Em Policarbonato Peça 33X11,8 Cm Arco De 100 Graus Impedimento Ao Pouso De Aves Fixação Com Silicone | m | 2160 |  | 0 | #DIV/0! | #REF!
12.07.37 | 16.48.001 | FDE-Julho/21 | Lixamento Manual | m2 | 90 |  | 0 | #DIV/0! | #REF!
12.07.38 | 16.48.002 | FDE-Julho/21 | Lixamento Grosso Ou Fino Com Lixadeira Eletrica | m2 | 54 |  | 0 | #DIV/0! | #REF!
12.07.39 | 16.50.001 | FDE-Julho/21 | Demolição De Tubo De F.G. P/ Sust De Tela Alambr Incl Base Fixação | un | 22 |  | 0 | #DIV/0! | #REF!
12.07.40 | 16.50.002 | FDE-Julho/21 | Demolição De Tela De Arame Galvanizado | m2 | 540 |  | 0 | #DIV/0! | #REF!
12.07.41 | 16.50.010 | FDE-Julho/21 | Demolicao De Piso De Concreto Simples Capeado | m3 | 72 |  | 0 | #DIV/0! | #REF!
12.08 |  |  | SERVIÇOS COMPLEMENTARES - CONSERVAÇÃO | 0 |  |  |  | #DIV/0! | #REF!
12.08.01 | 16.80.002 | FDE-Julho/21 | Tela De Arame Galvanizado N.10 Malha 2" | m2 | 126 |  | 0 | #DIV/0! | #REF!
12.08.02 | 16.80.007 | FDE-Julho/21 | Pingadeira Para Muros De Alvenaria | m | 90 |  | 0 | #DIV/0! | #REF!
12.08.03 | 16.80.008 | FDE-Julho/21 | Quadra De Esportes - Piso De Concreto Nao Armado | m2 | 900 |  | 0 | #DIV/0! | #REF!
12.08.04 | 16.80.009 | FDE-Julho/21 | Quadra De Esportes - Piso De Concreto Armado | m2 | 1350 |  | 0 | #DIV/0! | #REF!
12.08.05 | 16.80.010 | FDE-Julho/21 | Tela De Arame Galvanizado N.12 Malha 2" | m2 | 126 |  | 0 | #DIV/0! | #REF!
12.08.06 | 16.80.012 | FDE-Julho/21 | Tubo De F.G. 2" P/ Sustent Tela De Alambrado Excl Base-Montante | m | 41.76 |  | 0 | #DIV/0! | #REF!
12.08.07 | 16.80.013 | FDE-Julho/21 | Piso De Concreto Desempenado C/ Requadro 1.80Cm E=6Cm | m2 | 214.56 |  | 0 | #DIV/0! | #REF!
12.08.08 | 16.80.014 | FDE-Julho/21 | Lastro De Brita Graduada Compactação Mecânica E=8Cm | m2 | 168 |  | 0 | #DIV/0! | #REF!
12.08.09 | 16.80.015 | FDE-Julho/21 | Isolamento Com Lona Preta | m2 | 364.5 |  | 0 | #DIV/0! | #REF!
12.08.10 | 16.80.016 | FDE-Julho/21 | Tela Q-92 Para Piso De Concreto | m2 | 432 |  | 0 | #DIV/0! | #REF!
12.08.11 | 16.80.017 | FDE-Julho/21 | Tela Q-138 E Espaçador Treliçado P/Piso De Concreto | m2 | 441.7 |  | 0 | #DIV/0! | #REF!
12.08.12 | 16.80.018 | FDE-Julho/21 | Piso De Concreto Fck=25Mpa E=5Cm | m2 | 648 |  | 0 | #DIV/0! | #REF!
12.08.13 | 16.80.019 | FDE-Julho/21 | Piso De Concreto Fck=25Mpa E=8Cm Desempenamento Mecânico | m2 | 360 |  | 0 | #DIV/0! | #REF!
12.08.14 | 16.80.023 | FDE-Julho/21 | Piso De Concreto Com Fibra Fck=25Mpa E=8Cm Desempenamento Mecânico | m2 | 280.08 |  | 0 | #DIV/0! | #REF!
12.08.15 | 16.80.024 | FDE-Julho/21 | Tabela De Basquete Com Aro E Cesto | un | 10 |  | 0 | #DIV/0! | #REF!
12.08.16 | 16.80.025 | FDE-Julho/21 | Tubo De F.G. 1 1/4" P/ Sustent.Tela De Alambrado Excl Base-Travamento | m | 28.08 |  | 0 | #DIV/0! | #REF!
12.08.17 | 16.80.026 | FDE-Julho/21 | Treliça Metálica Galv. A Fogo P/Tabela De Basquete Mod.Qe-37 A Qe-40 | m | 15.12 |  | 0 | #DIV/0! | #REF!
12.08.18 | 06.03.039 | FDE-Julho/21 | Tela De Proteção Contra Nidificacao De Passaros | m2 | 856.8 |  | 0 | #DIV/0! | #REF!
12.08.19 | 06.03.040 | FDE-Julho/21 | Tela Arame Galvanizado Mosquiteira Contra Insetos | m2 | 183.6 |  | 0 | #DIV/0! | #REF!
12.09 |  |  | ACESSIBILIDADE | 0 |  |  |  | #DIV/0! | #REF!
12.09.01 | 13.02.059 | FDE-Julho/21 | Sinalização Visual De Degraus Fita Adesiva Cor Amarela 25X200Mm (2 Faixas) | cj | 72 |  | 0 | #DIV/0! | #REF!
12.09.02 | 16.18.070 | FDE-Julho/21 | Si-01 Placa De Sinalização De Ambiente 200X200Mm (Porta) | un | 90 |  | 0 | #DIV/0! | #REF!
12.09.03 | 16.18.072 | FDE-Julho/21 | Si-03 Placa De Sinalização De Ambiente 200X200Mm (Parede Interna) | un | 90 |  | 0 | #DIV/0! | #REF!
12.09.04 | 16.18.073 | FDE-Julho/21 | Si-04 Placa De Sinalização De Ambiente 700X200Mm (Porta) | un | 36 |  | 0 | #DIV/0! | #REF!
12.09.05 | 05.05.078 | FDE-Julho/21 | Gs-03 Guiche De Secretaria/Janela De 2 Folhas | un | 4 |  | 0 | #DIV/0! | #REF!
12.09.06 | 06.03.035 | FDE-Julho/21 | Gr-02 Grade De Protecao / Guiche (122X105 Cm) Ferro Chato 1/2" X 1/8" | un | 4 |  | 0 | #DIV/0! | #REF!
12.09.07 | 16.18.076 | FDE-Julho/21 | Si-07 Placa De Sinalização De Ambiente 500X60Mm (Parede Interna) / Braille | un | 18 |  | 0 | #DIV/0! | #REF!
12.09.08 | 16.18.077 | FDE-Julho/21 | Si-08 Placa De Sinalização De Corrimão 30X30Mm (Metálica/Braille) | un | 126 |  | 0 | #DIV/0! | #REF!
12.09.09 | 16.18.078 | FDE-Julho/21 | Si-09 Placa De Sinalização De Ambiente 500X500Mm (Parede Externa) | un | 27 |  | 0 | #DIV/0! | #REF!
12.09.10 | 16.18.079 | FDE-Julho/21 | Si-10 Placa De Sinalização De Ambiente 500X700Mm (Parede Externa) | un | 27 |  | 0 | #DIV/0! | #REF!
12.09.11 | 16.18.080 | FDE-Julho/21 | Si-11 Sinalização Horizontal Para Vaga Acessivel | un | 18 |  | 0 | #DIV/0! | #REF!
12.09.12 | 08.15.017 | FDE-Julho/21 | Bb-02 Bebedouro Acessível Água Refrigerada Pressão Mínima 8Mca - Fornecido E Instalado | un | 7 |  | 0 | #DIV/0! | #REF!
12.09.13 | 08.16.091 | FDE-Julho/21 | Br-03 Conjunto Lavatorio E Bacia Acessiveis | cj | 11 |  | 0 | #DIV/0! | #REF!
12.09.14 | 08.16.092 | FDE-Julho/21 | Br-04 Barra De Apoio Com Fixação Lateral | un | 36 |  | 0 | #DIV/0! | #REF!
12.09.15 | 08.16.093 | FDE-Julho/21 | Br-05 Trocador Acessível | un | 12 |  | 0 | #DIV/0! | #REF!
12.09.16 | 08.16.094 | FDE-Julho/21 | Br-06 Chuveiro Acessivel | cj | 20 |  | 0 | #DIV/0! | #REF!
12.09.17 | 06.03.060 | FDE-Julho/21 | Barra De Apoio P/Deficientes Em Inox Escovado | cj | 9 |  | 0 | #DIV/0! | #REF!
12.09.18 | 16.02.061 | FDE-Julho/21 | Ladrilho Hidraulico 25X25 E=2Cm - Piso Tatil De Alerta | m2 | 86.4 |  | 0 | #DIV/0! | #REF!
12.09.19 | 16.02.062 | FDE-Julho/21 | Ladrilho Hidraulico 25X25 E=2Cm - Piso Tatil Direcional | m2 | 144 |  | 0 | #DIV/0! | #REF!
12.09.20 | 13.02.053 | FDE-Julho/21 | Borracha Colada - Piso Tatil De Alerta | m2 | 27 |  | 0 | #DIV/0! | #REF!
12.09.21 | 30.06.061 | CDHU-183 | Sistema De Alarme Pne Com Indicador Audiovisual, Para Pessoas Com Mobilidade Reduzida Ou Cadeirante | cj | 9 |  | 0 | #DIV/0! | #REF!
12.09.22 | 30.06.064 | CDHU-183 | Sistema De Alarme Pne Com Indicador Audiovisual, Sistema Sem Fio (Wireless), Para Pessoas Com Mobilidade Reduzida Ou Cadeirante | cj | 9 |  | 0 | #DIV/0! | #REF!
12.09.23 | 30.06.124 | CDHU-183 | Sinalização Com Pictograma Autoadesivo Em Policarbonato Para Piso 80 Cm X 120 Cm - Área De Resgate | un | 18 |  | 0 | #DIV/0! | #REF!
12.09.24 | 08.17.085 | FDE-Julho/21 | Torneira De Fechamento Automatico De Mesa | un | 27 |  | 0 | #DIV/0! | #REF!
12.09.25 | 08.84.033 | FDE-Julho/21 | Torneira Pres 1/2 C/Alavanca Tipo Mesa Cromado | un | 18 |  | 0 | #DIV/0! | #REF!
12.09.26 | 05.01.051 | FDE-Julho/21 | Pm-75 Porta Sarrafeada Macica Sanit. Acessivel Bat. Met. | un | 5 |  | 0 | #DIV/0! | #REF!
12.09.27 | 05.01.069 | FDE-Julho/21 | Pm-82 Porta De Correr Acessivel Sarraf.Maciça P/Pintura(L=111Cm) | un | 5 |  | 0 | #DIV/0! | #REF!
12.09.28 | 05.01.070 | FDE-Julho/21 | Pm-83 Porta De Correr Acessivel Sarrafeada Maciça G1-C1 P/Pintura L=101Cm | un | 5 |  | 0 | #DIV/0! | #REF!
12.09.29 | 05.05.086 | FDE-Julho/21 | Ba-13 Balcao Atendimento - Granito | un | 5 |  | 0 | #DIV/0! | #REF!
13 |  |  | PINTURA | 0 |  |  |  | #DIV/0! | 5631162.28
13.01 |  |  |  | 0 |  |  |  | #DIV/0!
13.01.01 | 155003 | Siurb (Edif)- Jan/21 | Remoção De Pintura Em Alvenaria E Concreto - Lixa | m2 | 13296.6 |  | 0 | #DIV/0!
13.01.02 | 155005 | Siurb (Edif)- Jan/21 | Remoção De Pintura Em Concreto - Jateamento | m2 | 144 |  | 0 | #DIV/0!
13.01.03 | 155010 | Siurb (Edif)- Jan/21 | Remoção De Pintura Em Esquadrias E Forros De Madeira - Lixa | m2 | 4354.2 |  | 0 | #DIV/0!
13.01.04 | 155011 | Siurb (Edif)- Jan/21 | Remoção De Pintura Em Esquadrias E Forros De Madeira - Removedor | m2 | 653.4 |  | 0 | #DIV/0!
13.01.05 | 155014 | Siurb (Edif)- Jan/21 | Remoção De Pintura Em Rodapés E Molduras De Madeira - Removedor | m | 144 |  | 0 | #DIV/0!
13.01.06 | 155020 | Siurb (Edif)- Jan/21 | Remoção De Pintura Em Esquadrias E Peças De Serralheria - Lixa | m2 | 6737.4 |  | 0 | #DIV/0!
13.01.07 | 155021 | Siurb (Edif)- Jan/21 | Remoção De Pintura Em Esquadrias E Peças De Serralheria - Removedor | m2 | 2021.4 |  | 0 | #DIV/0!
13.02 |  |  | TETOS E PAREDES INTERNAS | 0 |  |  |  | #DIV/0!
13.02.01 | 50410 | Siurb (Edif)- Jan/21 | Mastique Elástico A Base De Silicone | dm3 | 401.4 |  | 0 | #DIV/0!
13.02.02 | 50430 | Siurb (Edif)- Jan/21 | Mastique Elástico A Base De Poliuretano - Monocomponente | dm3 | 158.4 |  | 0 | #DIV/0!
13.02.03 | 118001 | Siurb (Edif)- Jan/21 | Reparos Em Trincas E Rachaduras | m | 3324.6 |  | 0 | #DIV/0!
13.02.04 | 150110 | Siurb (Edif)- Jan/21 | Tinta Pva (Látex) - Concreto Ou Reboco Sem Massa Corrida | m2 | 6773.4 |  | 0 | #DIV/0!
13.02.05 | 150111 | Siurb (Edif)- Jan/21 | Tinta Pva (Látex) - Reboco Com Massa Corrida | m2 | 442.8 |  | 0 | #DIV/0!
13.02.06 | 150115 | Siurb (Edif)- Jan/21 | Tinta Acrílica - Concreto Ou Reboco Sem Massa Corrida | m2 | 27587.07 |  | 0 | #DIV/0!
13.02.07 | 150116 | Siurb (Edif)- Jan/21 | Tinta Acrílica - Reboco Com Massa Corrida | m2 | 1576.8 |  | 0 | #DIV/0!
13.02.08 | 150123 | Siurb (Edif)- Jan/21 | Tinta Esmalte Sintético - Concreto Ou Reboco Sem Massa Corrida | m2 | 27152.1 |  | 0 | #DIV/0!
13.02.09 | 150124 | Siurb (Edif)- Jan/21 | Tinta Esmalte Sintético - Concreto Ou Reboco Com Massa Corrida | m2 | 1086.3 |  | 0 | #DIV/0!
13.03 |  |  | PAREDES E MUROS EXTERNOS | 0 |  |  |  | #DIV/0!
13.03.01 | 150125 | Siurb (Edif)- Jan/21 | Aplicação De Tinta Anti-Pichação - Base Solvente - 2 Demãos (Remoção Da Pichação Somente A Seco Ou Com Água E Sabão) | m2 | 5079.6 |  | 0 | #DIV/0!
13.03.02 | 150119 | Siurb (Edif)- Jan/21 | Tinta Acrílica Texturada | m2 | 2656.8 |  | 0 | #DIV/0!
13.03.03 | 150136 | Siurb (Edif)- Jan/21 | Tinta Epóxi - Reboco Com Massa Base Epóxi | m2 | 288 |  | 0 | #DIV/0!
13.03.04 | 150110 | Siurb (Edif)- Jan/21 | Tinta Pva (Látex) - Concreto Ou Reboco Sem Massa Corrida | m2 | 26121.65 |  | 0 | #DIV/0!
13.03.05 | 150111 | Siurb (Edif)- Jan/21 | Tinta Pva (Látex) - Reboco Com Massa Corrida | m2 | 1044.9 |  | 0 | #DIV/0!
13.03.06 | 150115 | Siurb (Edif)- Jan/21 | Tinta Acrílica - Concreto Ou Reboco Sem Massa Corrida | m2 | 23269.68 |  | 0 | #DIV/0!
13.03.07 | 150116 | Siurb (Edif)- Jan/21 | Tinta Acrílica - Reboco Com Massa Corrida | m2 | 1329.3 |  | 0 | #DIV/0!
13.03.08 | 150123 | Siurb (Edif)- Jan/21 | Tinta Esmalte Sintético - Concreto Ou Reboco Sem Massa Corrida | m2 | 1329.2 |  | 0 | #DIV/0!
13.03.09 | 150124 | Siurb (Edif)- Jan/21 | Tinta Esmalte Sintético - Concreto Ou Reboco Com Massa Corrida | m2 | 265.5 |  | 0 | #DIV/0!
13.03.10 | 150170 | Siurb (Edif)- Jan/21 | Hidro-Repelente A Base De Silicone - Concreto Ou Alvenaria Aparente (2 Demãos) | m2 | 4000 |  | 0 | #DIV/0!
13.03.11 | 150176 | Siurb (Edif)- Jan/21 | Verniz Acrílico - Concreto Aparente/ Alvenaria | m2 | 6503.4 |  | 0 | #DIV/0!
13.04 |  |  | ANDAIMES | 0 |  |  |  | #DIV/0!
13.04.01 | 02.05.212 | CDHU-183 | Andaime Tubular Fachadeiro Com Piso Metálico E Sapatas Ajustáveis | m2mes | 6937.2 |  | 0 | #DIV/0!
13.04.02 | 02.05.090 | CDHU-183 | Montagem E Desmontagem De Andaime Tubular Fachadeiro Com Altura Até 10 M | m2 | 19421.65 |  | 0 | #DIV/0!
13.04.03 | 10540 | Siurb (Edif)- Jan/21 | Tela Para Proteção De Obras, Malha 2 Mm | m2 | 759.6 |  | 0 | #DIV/0!
13.05 |  |  | PISOS | 0 |  |  |  | #DIV/0!
13.05.01 | 102504 | Sinapi-Agosto/21 | Pintura De Demarcação De Quadra Poliesportiva Com Tinta Acrílica, E = 5 Cm, Aplicação Manual. Af_05/2021 | m | 6000 |  | 0 | #DIV/0!
13.05.02 | 102491 | Sinapi-Agosto/21 | Pintura De Piso Com Tinta Acrílica, Aplicação Manual, 2 Demãos, Incluso Fundo Preparador. Af_05/2021 | m2 | 8399.79 |  | 0 | #DIV/0!
13.05.03 | 102513 | Sinapi-Agosto/21 | Pintura De Símbolos E Textos Com Tinta Acrílica, Demarcação Com Fita Adesiva E Aplicação Com Rolo. Af_05/2021 | m2 | 252 |  | 0 | #DIV/0!
13.05.04 | 170359 | Siurb (Edif)- Jan/21 | Demarcação De Vaga De Estacionamento Para Portadores De Deficiência Física | un | 57.6 |  | 0 | #DIV/0!
13.06 |  |  | ESQUADRIAS | 0 |  |  |  | #DIV/0!
13.06.01 | 102213 | Sinapi-Agosto/21 | Pintura Verniz (Incolor) Alquídico Em Madeira, Uso Interno E Externo, 2 Demãos. Af_01/2021 | m2 | 282.6 |  | 0 | #DIV/0!
13.06.02 | 102197 | Sinapi-Agosto/21 | Pintura Fundo Nivelador Alquídico Branco Em Madeira. Af_01/2021 | m2 | 4052.7 |  | 0 | #DIV/0!
13.06.03 | 102220 | Sinapi-Agosto/21 | Pintura Tinta De Acabamento (Pigmentada) Esmalte Sintético Brilhante Em Madeira, 2 Demãos. Af_01/2021 | m2 | 4052.7 |  | 0 | #DIV/0!
13.06.04 | 102217 | Sinapi-Agosto/21 | Pintura Tinta De Acabamento (Pigmentada) A Óleo Em Madeira, 2 Demãos. Af_01/2021 | m2 | 144 |  | 0 | #DIV/0!
13.06.05 | 15.80.076 | FDE-Julho/21 | Fundo Anti-Oxidante Em Esquadrias - Conservacao | m2 | 8421.3 |  | 0 | #DIV/0!
13.06.06 | 33.11.050 | CDHU-183 | Esmalte À Base Água Em Superfície Metálica, Inclusive Preparo | m2 | 16842.6 |  | 0 | #DIV/0! | 247.6853
13.07 |  |  | ESTRUTURAS E FORROS | 0 |  |  |  | #DIV/0!
13.07.01 | 102234 | Sinapi-Agosto/21 | Pintura Imunizante Para Madeira, 2 Demãos. Af_01/2021 | m2 | 282.6 |  | 0 | #DIV/0!
13.07.02 | 102197 | Sinapi-Agosto/21 | Pintura Fundo Nivelador Alquídico Branco Em Madeira. Af_01/2021 | m2 | 4052.7 |  | 0 | #DIV/0!
13.07.03 | 102219 | Sinapi-Agosto/21 | Pintura Tinta De Acabamento (Pigmentada) Esmalte Sintético Acetinado Em Madeira, 2 Demãos. Af_01/2021 | m2 | 3456 |  | 0 | #DIV/0!
13.07.04 | 102220 | Sinapi-Agosto/21 | Pintura Tinta De Acabamento (Pigmentada) Esmalte Sintético Brilhante Em Madeira, 2 Demãos. Af_01/2021 | m2 | 2419.2 |  | 0 | #DIV/0!
13.07.05 | 15.80.075 | FDE-Julho/21 | Fundo Anti-Oxidante Em Estruturas - Conservacao | m2 | 2667.15 |  | 0 | #DIV/0!
13.07.06 | 33.07.102 | CDHU-183 | Esmalte A Base De Água Em Estrutura Metálica | m2 | 5334.3 |  | 0 | #DIV/0!
13.08 |  |  | COBERTURAS, RUFOS E CALHAS | 0 |  |  |  | #DIV/0!
13.08.01 | 150314 | Siurb (Edif)- Jan/21 | Esmalte Sintético - Exterior De Calhas, Rufos E Condutores | m | 3778.2 |  | 0 | #DIV/0!
13.08.02 | 150304 | Siurb (Edif)- Jan/21 | Tinta Betuminosa - Interior De Calhas, Rufos E Rincões Metálicos | m | 1575.9 |  | 0 | #DIV/0!
13.08.03 | 100759 | Sinapi-Agosto/21 | Pintura Com Tinta Alquídica De Acabamento (Esmalte Sintético Brilhante) Pulverizada Sobre Superfícies Metálicas (Exceto Perfil) Executado Em Obra (02 Demãos). Af_01/2020_P | m2 | 1684.8 |  | 0 | #DIV/0!
TOTAL GERAL | [5 empty] | 0 |  | #DIV/0! | #REF!
TOTAL GERAL COM BDI |  |  |  |  | 23% | 0 |  | #DIV/0! | #REF!
Foi considerado arredondamento de duas casas decimais para Quantidade; Custo Unitário; BDI; Custo Total. Para os cálculos utilizamos arredondamento de duas casas decimais após a vírgula. As empresas Proponentes devem seguir a mesma regra para o preenchimento da planilha.
Itapevi, 14 de Setembro de 2021

## Cronograma Mensal
OBRA: | ATA DE MANUTENÇÃO E PINTURA
Tipo de Intervenção: MANUTENÇÃO, PEQUENOS REPAROS E PINTURA EM UNIDADES ESCOLARES | [5 empty] | Investimento: | 0 |  |  | Investimento: | 0 |  |  | Investimento: | 0
Endereço : | ITAPEVI - SP
Item | Descrição | Peso | Valor do Serviço | 1 | 2 | 3 | 4 | 5 | 6 | 7 | 8 | 9 | 10 | 11 | 12
|  | % | R$
1 | ALVENARIA E OUTROS ELEMENTOS DIVISÓRIOS | #DIV/0! | 0 | [12 empty] | 0% | bar: 1 to 12
|  |  |  | 0 | 0 | 0 | 0 | 0 | 0 | 0 | 0 | 0 | 0 | 0 | 0
2 | ELEMENTOS DE MADEIRA E COMPONENTES ESPECIAIS | #DIV/0! | 0 | [12 empty] | 0% | bar: 1 to 12
|  |  |  | 0 | 0 | 0 | 0 | 0 | 0 | 0 | 0 | 0 | 0 | 0 | 0
3 | ELEMENTOS METÁLICOS E ESPECIAIS | #DIV/0! | 0 | [12 empty] | 0% | bar: 1 to 12
|  |  |  | 0 | 0 | 0 | 0 | 0 | 0 | 0 | 0 | 0 | 0 | 0 | 0
4 | COBERTURA | #DIV/0! | 0 | [12 empty] | 0% | bar: 1 to 12
|  |  |  | 0 | 0 | 0 | 0 | 0 | 0 | 0 | 0 | 0 | 0 | 0 | 0
5 | INSTALAÇÕES HIDRÁULICAS | #DIV/0! | 0 | [12 empty] | 0% | bar: 1 to 12
|  |  |  | 0 | 0 | 0 | 0 | 0 | 0 | 0 | 0 | 0 | 0 | 0 | 0
6 | INSTALAÇÕES ELÉTRICAS | #DIV/0! | 0 | [12 empty] | 0% | bar: 1 to 12
|  |  |  | 0 | 0 | 0 | 0 | 0 | 0 | 0 | 0 | 0 | 0 | 0 | 0
7 | FORRO | #DIV/0! | 0 | [12 empty] | 0% | bar: 1 to 12
|  |  |  | 0 | 0 | 0 | 0 | 0 | 0 | 0 | 0 | 0 | 0 | 0 | 0
8 | IMPERMEABILIZANTES E JUNTA DE DILATAÇÃO | #DIV/0! | 0 | [12 empty] | 0% | bar: 1 to 12
|  |  |  | 0 | 0 | 0 | 0 | 0 | 0 | 0 | 0 | 0 | 0 | 0 | 0
9 | REVESTIMENTO: TETO E PAREDE | #DIV/0! | 0 | [12 empty] | 0% | bar: 1 to 12
|  |  |  | 0 | 0 | 0 | 0 | 0 | 0 | 0 | 0 | 0 | 0 | 0 | 0
10 | PISOS INTERNOS / RODAPE / PEITORIL | #DIV/0! | 0 | [12 empty] | 0% | bar: 1 to 12
|  |  |  | 0 | 0 | 0 | 0 | 0 | 0 | 0 | 0 | 0 | 0 | 0 | 0
11 | VIDROS | #DIV/0! | 0 | [12 empty] | 0% | bar: 1 to 12
|  |  |  | 0 | 0 | 0 | 0 | 0 | 0 | 0 | 0 | 0 | 0 | 0 | 0
12 | SERVIÇOS COMPLEMENTARES | #DIV/0! | 0 | [12 empty] | 0% | bar: 1 to 12
|  |  |  | 0 | 0 | 0 | 0 | 0 | 0 | 0 | 0 | 0 | 0 | 0 | 0
13 | PINTURA | #DIV/0! | 0 | [12 empty] | 0% | bar: 1 to 12
|  |  |  | 0 | 0 | 0 | 0 | 0 | 0 | 0 | 0 | 0 | 0 | 0 | 0
| Sub-Total | #DIV/0! | 0 | 0 | 0 | 0 | 0 | 0 | 0 | 0 | 0 | 0 | 0 | 0 | 0
| Total Geral | #DIV/0! | 0 | 0 | 0 | 0 | 0 | 0 | 0 | 0 | 0 | 0 | 0 | 0 | 0
993449.1757

## Cronograma Semanal (hidden)
PREFEITURA DO MUNICÍPIO DE ITAPEVI
ESTADO DE SÃO PAULO
SECRETARIA DE INFRA ESTRUTURA E SERVIÇOS URBANOS
OBRA: | ATA DE MANUTENÇÃO E PINTURA |  |  | 0 |  |  | 0 | [6 empty] | 0 |  |  | 0 | [6 empty] | 0 |  |  | 0 | [6 empty] | 0 |  |  | 0 | [6 empty] | 0 |  |  | 0 | [6 empty] | 0 |  |  | 0 | [6 empty] | 0 |  |  | 0 | [6 empty] | 0 |  |  | 0 | [6 empty] | 0 |  |  | 0
Tipo de Intervenção: MANUTENÇÃO, PEQUENOS REPAROS E PINTURA EM UNIDADES ESCOLARES |  |  |  | Investimento: |  |  | 0 | [6 empty] | Investimento: |  |  | 0 | [6 empty] | Investimento: |  |  | 0 | [6 empty] | Investimento: |  |  | 0 | [6 empty] | Investimento: |  |  | 0 | [6 empty] | Investimento: |  |  | 0 | [6 empty] | Investimento: |  |  | 0 | [6 empty] | Investimento: |  |  | 0 | [6 empty] | Investimento: |  |  | 0
Endereço : | ITAPEVI - SP |  |  | 0 |  |  | 0 | [6 empty] | 0 |  |  | 0 | [6 empty] | 0 |  |  | 0 | [6 empty] | 0 |  |  | 0 | [6 empty] | 0 |  |  | 0 | [6 empty] | 0 |  |  | 0 | [6 empty] | 0 |  |  | 0 | [6 empty] | 0 |  |  | 0 | [6 empty] | 0 |  |  | 0
Item | Descrição | Peso | Valor do Serviço | 1 |  |  |  |  | 2 |  |  |  |  | 3 |  |  |  |  | 4 |  |  |  |  | 5 |  |  |  |  | 6 |  |  |  |  | 7 |  |  |  |  | 8 |  |  |  |  | 9 |  |  |  |  | 10 |  |  |  |  | 11 |  |  |  |  | 12 |  |  |  |  | 13 |  |  |  |  | 14 |  |  |  |  | 15 |  |  |  |  | 16 |  |  |  |  | 17 |  |  |  |  | 18
|  | % | R$ | sem1 | sem2 | sem3 | sem4 | sem5 | sem1 | sem2 | sem3 | sem4 | sem5 | sem1 | sem2 | sem3 | sem4 | sem5 | sem1 | sem2 | sem3 | sem4 | sem5 | sem1 | sem2 | sem3 | sem4 | sem5 | sem1 | sem2 | sem3 | sem4 | sem5 | sem1 | sem2 | sem3 | sem4 | sem5 | sem1 | sem2 | sem3 | sem4 | sem5 | sem1 | sem2 | sem3 | sem4 | sem5 | sem1 | sem2 | sem3 | sem4 | sem5 | sem1 | sem2 | sem3 | sem4 | sem5 | sem1 | sem2 | sem3 | sem4 | sem5 | sem1 | sem2 | sem3 | sem4 | sem5 | sem1 | sem2 | sem3 | sem4 | sem5 | sem1 | sem2 | sem3 | sem4 | sem5 | sem1 | sem2 | sem3 | sem4 | sem5 | sem1 | sem2 | sem3 | sem4 | sem5 | sem1 | sem2 | sem3 | sem4 | sem5
#REF! | #REF! | #REF! | #REF! | #REF! | #REF! | #REF! | #REF! | #REF! | #REF! | #REF! | #REF! | #REF! | #REF! | #REF! | #REF! | #REF! | #REF! | #REF! | #REF! | #REF! | #REF! | #REF! | #REF! | #REF! | #REF! | #REF! | #REF! | #REF! | #REF! | #REF! | #REF! | #REF! | #REF! | #REF! | #REF! | #REF! | #REF! | #REF! | #REF! | #REF! | #REF! | #REF! | #REF! | #REF! | #REF! | #REF! | #REF! | #REF! | #REF! | #REF! | #REF! | #REF! | #REF! | #REF! | #REF! | #REF! | #REF! | #REF! | #REF! | #REF! | #REF! | #REF! | #REF! | #REF! | #REF! | #REF! | #REF! | #REF! | #REF! | #REF! | #REF! | #REF! | #REF! | #REF! | #REF! | #REF! | #REF! | #REF! | #REF! | #REF! | #REF! | #REF! | #REF! | #REF! | #REF! | #REF! | #REF! | #REF! | #REF! | #REF! | #REF! | #REF! | #REF! | #REF!
|  |  |  | #REF! |  |  |  |  | #REF! |  |  |  |  | #REF! |  |  |  |  | #REF! |  |  |  |  | #REF! |  |  |  |  | #REF! |  |  |  |  | #REF! |  |  |  |  | #REF! |  |  |  |  | #REF! |  |  |  |  | #REF! |  |  |  |  | #REF! |  |  |  |  | #REF! |  |  |  |  | #REF! |  |  |  |  | #REF! |  |  |  |  | #REF! |  |  |  |  | #REF! |  |  |  |  | #REF! |  |  |  |  | #REF!
#REF! | #REF! | #REF! | #REF! | #REF! | #REF! | #REF! | #REF! | #REF! | #REF! | 0% | #REF! | #REF! | #REF! | #REF! | #REF! | #REF! | #REF! | #REF! | #REF! | #REF! | #REF! | #REF! | #REF! | #REF! | #REF! | #REF! | #REF! | #REF! | #REF! | #REF! | #REF! | #REF! | #REF! | #REF! | #REF! | #REF! | #REF! | #REF! | #REF! | #REF! | #REF! | #REF! | #REF! | #REF! | #REF! | #REF! | #REF! | #REF! | #REF! | #REF! | #REF! | #REF! | #REF! | #REF! | #REF! | #REF! | #REF! | #REF! | #REF! | #REF! | #REF! | #REF! | #REF! | #REF! | #REF! | #REF! | #REF! | #REF! | #REF! | #REF! | #REF! | #REF! | #REF! | #REF! | #REF! | #REF! | #REF! | #REF! | #REF! | #REF! | #REF! | #REF! | #REF! | #REF! | #REF! | #REF! | #REF! | #REF! | #REF! | #REF! | #REF! | #REF! | #REF! | #REF!
|  |  |  | #REF! |  |  |  |  | #REF! |  |  |  |  | #REF! |  |  |  |  | #REF! |  |  |  |  | #REF! |  |  |  |  | #REF! |  |  |  |  | #REF! |  |  |  |  | #REF! |  |  |  |  | #REF! |  |  |  |  | #REF! |  |  |  |  | #REF! |  |  |  |  | #REF! |  |  |  |  | #REF! |  |  |  |  | #REF! |  |  |  |  | #REF! |  |  |  |  | #REF! |  |  |  |  | #REF! |  |  |  |  | #REF!
#REF! | #REF! | #REF! | #REF! | #REF! | #REF! | #REF! | #REF! | #REF! | #REF! | #REF! | #REF! | #REF! | #REF! | #REF! | #REF! | #REF! | #REF! | #REF! | #REF! | #REF! | #REF! | #REF! | #REF! | #REF! | #REF! | #REF! | #REF! | #REF! | #REF! | #REF! | #REF! | #REF! | #REF! | #REF! | #REF! | #REF! | #REF! | #REF! | #REF! | #REF! | #REF! | #REF! | #REF! | #REF! | #REF! | #REF! | #REF! | #REF! | #REF! | #REF! | #REF! | #REF! | #REF! | #REF! | #REF! | #REF! | #REF! | #REF! | #REF! | #REF! | #REF! | #REF! | #REF! | #REF! | #REF! | #REF! | #REF! | #REF! | #REF! | #REF! | #REF! | #REF! | #REF! | #REF! | #REF! | #REF! | #REF! | #REF! | #REF! | #REF! | #REF! | #REF! | #REF! | #REF! | #REF! | #REF! | #REF! | #REF! | #REF! | #REF! | #REF! | #REF! | #REF! | #REF!
|  |  |  | #REF! |  |  |  |  | #REF! |  |  |  |  | #REF! |  |  |  |  | #REF! |  |  |  |  | #REF! |  |  |  |  | #REF! |  |  |  |  | #REF! |  |  |  |  | #REF! |  |  |  |  | #REF! |  |  |  |  | #REF! |  |  |  |  | #REF! |  |  |  |  | #REF! |  |  |  |  | #REF! |  |  |  |  | #REF! |  |  |  |  | #REF! |  |  |  |  | #REF! |  |  |  |  | #REF! |  |  |  |  | #REF!
#REF! | #REF! | #REF! | #REF! | #REF! | #REF! | #REF! | #REF! | #REF! | #REF! | #REF! | #REF! | #REF! | #REF! | #REF! | #REF! | #REF! | #REF! | #REF! | #REF! | #REF! | #REF! | #REF! | #REF! | #REF! | #REF! | #REF! | #REF! | #REF! | #REF! | #REF! | #REF! | #REF! | #REF! | #REF! | #REF! | #REF! | #REF! | #REF! | #REF! | #REF! | #REF! | #REF! | #REF! | #REF! | #REF! | #REF! | #REF! | #REF! | #REF! | #REF! | #REF! | #REF! | #REF! | #REF! | #REF! | #REF! | #REF! | #REF! | #REF! | #REF! | #REF! | #REF! | #REF! | #REF! | #REF! | #REF! | #REF! | #REF! | #REF! | #REF! | #REF! | #REF! | #REF! | #REF! | #REF! | #REF! | #REF! | #REF! | #REF! | #REF! | #REF! | #REF! | #REF! | #REF! | #REF! | #REF! | #REF! | #REF! | #REF! | #REF! | #REF! | #REF! | #REF! | #REF!
|  |  |  | #REF! |  |  |  |  | #REF! |  |  |  |  | #REF! |  |  |  |  | #REF! |  |  |  |  | #REF! |  |  |  |  | #REF! |  |  |  |  | #REF! |  |  |  |  | #REF! |  |  |  |  | #REF! |  |  |  |  | #REF! |  |  |  |  | #REF! |  |  |  |  | #REF! |  |  |  |  | #REF! |  |  |  |  | #REF! |  |  |  |  | #REF! |  |  |  |  | #REF! |  |  |  |  | #REF! |  |  |  |  | #REF!
#REF! | #REF! | #REF! | #REF! | #REF! | #REF! | #REF! | #REF! | #REF! | #REF! | #REF! | #REF! | #REF! | #REF! | #REF! | #REF! | #REF! | #REF! | #REF! | #REF! | #REF! | #REF! | #REF! | #REF! | #REF! | #REF! | #REF! | #REF! | #REF! | #REF! | #REF! | #REF! | #REF! | #REF! | #REF! | #REF! | #REF! | #REF! | #REF! | #REF! | #REF! | #REF! | #REF! | #REF! | #REF! | #REF! | #REF! | #REF! | #REF! | #REF! | #REF! | #REF! | #REF! | #REF! | #REF! | #REF! | #REF! | #REF! | #REF! | #REF! | #REF! | #REF! | #REF! | #REF! | #REF! | #REF! | #REF! | #REF! | #REF! | #REF! | #REF! | #REF! | #REF! | #REF! | #REF! | #REF! | #REF! | #REF! | #REF! | #REF! | #REF! | #REF! | #REF! | #REF! | #REF! | #REF! | #REF! | #REF! | #REF! | #REF! | #REF! | #REF! | #REF! | #REF! | #REF!
|  |  |  | #REF! |  |  |  |  | #REF! |  |  |  |  | #REF! |  |  |  |  | #REF! |  |  |  |  | #REF! |  |  |  |  | #REF! |  |  |  |  | #REF! |  |  |  |  | #REF! |  |  |  |  | #REF! |  |  |  |  | #REF! |  |  |  |  | #REF! |  |  |  |  | #REF! |  |  |  |  | #REF! |  |  |  |  | #REF! |  |  |  |  | #REF! |  |  |  |  | #REF! |  |  |  |  | #REF! |  |  |  |  | #REF!
#REF! | #REF! | #REF! | #REF! | #REF! | #REF! | #REF! | #REF! | #REF! | #REF! | #REF! | #REF! | #REF! | #REF! | #REF! | #REF! | #REF! | #REF! | #REF! | #REF! | #REF! | #REF! | #REF! | #REF! | #REF! | #REF! | #REF! | #REF! | #REF! | #REF! | #REF! | #REF! | #REF! | #REF! | #REF! | #REF! | #REF! | #REF! | #REF! | #REF! | #REF! | #REF! | #REF! | #REF! | #REF! | #REF! | #REF! | #REF! | #REF! | #REF! | #REF! | #REF! | #REF! | #REF! | #REF! | #REF! | #REF! | #REF! | #REF! | #REF! | #REF! | #REF! | #REF! | #REF! | #REF! | #REF! | #REF! | #REF! | #REF! | #REF! | #REF! | #REF! | #REF! | #REF! | #REF! | #REF! | #REF! | #REF! | #REF! | #REF! | #REF! | #REF! | #REF! | #REF! | #REF! | #REF! | #REF! | #REF! | #REF! | #REF! | #REF! | #REF! | #REF! | #REF! | #REF!
|  |  |  | #REF! |  |  |  |  | #REF! |  |  |  |  | #REF! |  |  |  |  | #REF! |  |  |  |  | #REF! |  |  |  |  | #REF! |  |  |  |  | #REF! |  |  |  |  | #REF! |  |  |  |  | #REF! |  |  |  |  | #REF! |  |  |  |  | #REF! |  |  |  |  | #REF! |  |  |  |  | #REF! |  |  |  |  | #REF! |  |  |  |  | #REF! |  |  |  |  | #REF! |  |  |  |  | #REF! |  |  |  |  | #REF!
#REF! | #REF! | #REF! | #REF! | #REF! | #REF! | #REF! | #REF! | #REF! | #REF! | #REF! | #REF! | #REF! | #REF! | #REF! | #REF! | #REF! | #REF! | #REF! | #REF! | #REF! | #REF! | #REF! | #REF! | #REF! | #REF! | #REF! | #REF! | #REF! | #REF! | #REF! | #REF! | #REF! | #REF! | #REF! | #REF! | #REF! | #REF! | #REF! | #REF! | #REF! | #REF! | #REF! | #REF! | #REF! | #REF! | #REF! | #REF! | #REF! | #REF! | #REF! | #REF! | #REF! | #REF! | #REF! | #REF! | #REF! | #REF! | #REF! | #REF! | #REF! | #REF! | #REF! | #REF! | #REF! | #REF! | #REF! | #REF! | #REF! | #REF! | #REF! | #REF! | #REF! | #REF! | #REF! | #REF! | #REF! | #REF! | #REF! | #REF! | #REF! | #REF! | #REF! | #REF! | #REF! | #REF! | #REF! | #REF! | #REF! | #REF! | #REF! | #REF! | #REF! | #REF! | #REF!
|  |  |  | #REF! |  |  |  |  | #REF! |  |  |  |  | #REF! |  |  |  |  | #REF! |  |  |  |  | #REF! |  |  |  |  | #REF! |  |  |  |  | #REF! |  |  |  |  | #REF! |  |  |  |  | #REF! |  |  |  |  | #REF! |  |  |  |  | #REF! |  |  |  |  | #REF! |  |  |  |  | #REF! |  |  |  |  | #REF! |  |  |  |  | #REF! |  |  |  |  | #REF! |  |  |  |  | #REF! |  |  |  |  | #REF!
#REF! | #REF! | #REF! | #REF! | #REF! | #REF! | #REF! | #REF! | #REF! | #REF! | #REF! | #REF! | #REF! | #REF! | #REF! | #REF! | #REF! | #REF! | #REF! | #REF! | #REF! | #REF! | #REF! | #REF! | #REF! | #REF! | #REF! | #REF! | #REF! | #REF! | #REF! | #REF! | #REF! | #REF! | #REF! | #REF! | #REF! | #REF! | #REF! | #REF! | #REF! | #REF! | #REF! | #REF! | #REF! | #REF! | #REF! | #REF! | #REF! | #REF! | #REF! | #REF! | #REF! | #REF! | #REF! | #REF! | #REF! | #REF! | #REF! | #REF! | #REF! | #REF! | #REF! | #REF! | #REF! | #REF! | #REF! | #REF! | #REF! | #REF! | #REF! | #REF! | #REF! | #REF! | #REF! | #REF! | #REF! | #REF! | #REF! | #REF! | #REF! | #REF! | #REF! | #REF! | #REF! | #REF! | #REF! | #REF! | #REF! | #REF! | #REF! | #REF! | #REF! | #REF! | #REF!
|  |  |  | #REF! |  |  |  |  | #REF! |  |  |  |  | #REF! |  |  |  |  | #REF! |  |  |  |  | #REF! |  |  |  |  | #REF! |  |  |  |  | #REF! |  |  |  |  | #REF! |  |  |  |  | #REF! |  |  |  |  | #REF! |  |  |  |  | #REF! |  |  |  |  | #REF! |  |  |  |  | #REF! |  |  |  |  | #REF! |  |  |  |  | #REF! |  |  |  |  | #REF! |  |  |  |  | #REF! |  |  |  |  | #REF!
#REF! | #REF! | #REF! | #REF! | #REF! | #REF! | #REF! | #REF! | #REF! | #REF! | #REF! | #REF! | #REF! | #REF! | #REF! | #REF! | #REF! | #REF! | #REF! | #REF! | #REF! | #REF! | #REF! | #REF! | #REF! | #REF! | #REF! | #REF! | #REF! | #REF! | #REF! | #REF! | #REF! | #REF! | #REF! | #REF! | #REF! | #REF! | #REF! | #REF! | #REF! | #REF! | #REF! | #REF! | #REF! | #REF! | #REF! | #REF! | #REF! | #REF! | #REF! | #REF! | #REF! | #REF! | #REF! | #REF! | #REF! | #REF! | #REF! | #REF! | #REF! | #REF! | #REF! | #REF! | #REF! | #REF! | #REF! | #REF! | #REF! | #REF! | #REF! | #REF! | #REF! | #REF! | #REF! | #REF! | #REF! | #REF! | #REF! | #REF! | #REF! | #REF! | #REF! | #REF! | #REF! | #REF! | #REF! | #REF! | #REF! | #REF! | #REF! | #REF! | #REF! | #REF! | #REF!
|  |  |  | #REF! |  |  |  |  | #REF! |  |  |  |  | #REF! |  |  |  |  | #REF! |  |  |  |  | #REF! |  |  |  |  | #REF! |  |  |  |  | #REF! |  |  |  |  | #REF! |  |  |  |  | #REF! |  |  |  |  | #REF! |  |  |  |  | #REF! |  |  |  |  | #REF! |  |  |  |  | #REF! |  |  |  |  | #REF! |  |  |  |  | #REF! |  |  |  |  | #REF! |  |  |  |  | #REF! |  |  |  |  | #REF!
#REF! | #REF! | #REF! | #REF! | #REF! | #REF! | #REF! | #REF! | #REF! | #REF! | #REF! | #REF! | #REF! | #REF! | #REF! | #REF! | #REF! | #REF! | #REF! | #REF! | #REF! | #REF! | #REF! | #REF! | #REF! | #REF! | #REF! | #REF! | #REF! | #REF! | #REF! | #REF! | #REF! | #REF! | #REF! | #REF! | #REF! | #REF! | #REF! | #REF! | #REF! | #REF! | #REF! | #REF! | #REF! | #REF! | #REF! | #REF! | #REF! | #REF! | #REF! | #REF! | #REF! | #REF! | #REF! | #REF! | #REF! | #REF! | #REF! | #REF! | #REF! | #REF! | #REF! | #REF! | #REF! | #REF! | #REF! | #REF! | #REF! | #REF! | #REF! | #REF! | #REF! | #REF! | #REF! | #REF! | #REF! | #REF! | #REF! | #REF! | #REF! | #REF! | #REF! | #REF! | #REF! | #REF! | #REF! | #REF! | #REF! | #REF! | #REF! | #REF! | #REF! | #REF! | #REF!
|  |  |  | #REF! |  |  |  |  | #REF! |  |  |  |  | #REF! |  |  |  |  | #REF! |  |  |  |  | #REF! |  |  |  |  | #REF! |  |  |  |  | #REF! |  |  |  |  | #REF! |  |  |  |  | #REF! |  |  |  |  | #REF! |  |  |  |  | #REF! |  |  |  |  | #REF! |  |  |  |  | #REF! |  |  |  |  | #REF! |  |  |  |  | #REF! |  |  |  |  | #REF! |  |  |  |  | #REF! |  |  |  |  | #REF!
#REF! | #REF! | #REF! | #REF! | #REF! | #REF! | #REF! | #REF! | #REF! | #REF! | #REF! | #REF! | #REF! | #REF! | #REF! | #REF! | #REF! | #REF! | #REF! | #REF! | #REF! | #REF! | #REF! | #REF! | #REF! | #REF! | #REF! | #REF! | #REF! | #REF! | #REF! | #REF! | #REF! | #REF! | #REF! | #REF! | #REF! | #REF! | #REF! | #REF! | #REF! | #REF! | #REF! | #REF! | #REF! | #REF! | #REF! | #REF! | #REF! | #REF! | #REF! | #REF! | #REF! | #REF! | #REF! | #REF! | #REF! | #REF! | #REF! | #REF! | #REF! | #REF! | #REF! | #REF! | #REF! | #REF! | #REF! | #REF! | #REF! | #REF! | #REF! | #REF! | #REF! | #REF! | #REF! | #REF! | #REF! | #REF! | #REF! | #REF! | #REF! | #REF! | #REF! | #REF! | #REF! | #REF! | #REF! | #REF! | #REF! | #REF! | #REF! | #REF! | #REF! | #REF! | #REF!
|  |  |  | #REF! |  |  |  |  | #REF! |  |  |  |  | #REF! |  |  |  |  | #REF! |  |  |  |  | #REF! |  |  |  |  | #REF! |  |  |  |  | #REF! |  |  |  |  | #REF! |  |  |  |  | #REF! |  |  |  |  | #REF! |  |  |  |  | #REF! |  |  |  |  | #REF! |  |  |  |  | #REF! |  |  |  |  | #REF! |  |  |  |  | #REF! |  |  |  |  | #REF! |  |  |  |  | #REF! |  |  |  |  | #REF!
#REF! | #REF! | #REF! | #REF! | #REF! | #REF! | #REF! | #REF! | #REF! | #REF! | #REF! | #REF! | #REF! | #REF! | #REF! | #REF! | #REF! | #REF! | #REF! | #REF! | #REF! | #REF! | #REF! | #REF! | #REF! | #REF! | #REF! | #REF! | #REF! | #REF! | #REF! | #REF! | #REF! | #REF! | #REF! | #REF! | #REF! | #REF! | #REF! | #REF! | #REF! | #REF! | #REF! | #REF! | #REF! | #REF! | #REF! | #REF! | #REF! | #REF! | #REF! | #REF! | #REF! | #REF! | #REF! | #REF! | #REF! | #REF! | #REF! | #REF! | #REF! | #REF! | #REF! | #REF! | #REF! | #REF! | #REF! | #REF! | #REF! | #REF! | #REF! | #REF! | #REF! | #REF! | #REF! | #REF! | #REF! | #REF! | #REF! | #REF! | #REF! | #REF! | #REF! | #REF! | #REF! | #REF! | #REF! | #REF! | #REF! | #REF! | #REF! | #REF! | #REF! | #REF! | #REF!
|  |  |  | #REF! |  |  |  |  | #REF! |  |  |  |  | #REF! |  |  |  |  | #REF! |  |  |  |  | #REF! |  |  |  |  | #REF! |  |  |  |  | #REF! |  |  |  |  | #REF! |  |  |  |  | #REF! |  |  |  |  | #REF! |  |  |  |  | #REF! |  |  |  |  | #REF! |  |  |  |  | #REF! |  |  |  |  | #REF! |  |  |  |  | #REF! |  |  |  |  | #REF! |  |  |  |  | #REF! |  |  |  |  | #REF!
#REF! | #REF! | #REF! | #REF! | #REF! | #REF! | #REF! | #REF! | #REF! | #REF! | #REF! | #REF! | #REF! | #REF! | #REF! | #REF! | #REF! | #REF! | #REF! | #REF! | #REF! | #REF! | #REF! | #REF! | #REF! | #REF! | #REF! | #REF! | #REF! | #REF! | #REF! | #REF! | #REF! | #REF! | #REF! | #REF! | #REF! | #REF! | #REF! | #REF! | #REF! | #REF! | #REF! | #REF! | #REF! | #REF! | #REF! | #REF! | #REF! | #REF! | #REF! | #REF! | #REF! | #REF! | #REF! | #REF! | #REF! | #REF! | #REF! | #REF! | #REF! | #REF! | #REF! | #REF! | #REF! | #REF! | #REF! | #REF! | #REF! | #REF! | #REF! | #REF! | #REF! | #REF! | #REF! | #REF! | #REF! | #REF! | #REF! | #REF! | #REF! | #REF! | #REF! | #REF! | #REF! | #REF! | #REF! | #REF! | #REF! | #REF! | #REF! | #REF! | #REF! | #REF! | #REF!
|  |  |  | #REF! |  |  |  |  | #REF! |  |  |  |  | #REF! |  |  |  |  | #REF! |  |  |  |  | #REF! |  |  |  |  | #REF! |  |  |  |  | #REF! |  |  |  |  | #REF! |  |  |  |  | #REF! |  |  |  |  | #REF! |  |  |  |  | #REF! |  |  |  |  | #REF! |  |  |  |  | #REF! |  |  |  |  | #REF! |  |  |  |  | #REF! |  |  |  |  | #REF! |  |  |  |  | #REF! |  |  |  |  | #REF!
#REF! | #REF! | #REF! | #REF! | #REF! | #REF! | #REF! | #REF! | #REF! | #REF! | #REF! | #REF! | #REF! | #REF! | #REF! | #REF! | #REF! | #REF! | #REF! | #REF! | #REF! | #REF! | #REF! | #REF! | #REF! | #REF! | #REF! | #REF! | #REF! | #REF! | #REF! | #REF! | #REF! | #REF! | #REF! | #REF! | #REF! | #REF! | #REF! | #REF! | #REF! | #REF! | #REF! | #REF! | #REF! | #REF! | #REF! | #REF! | #REF! | #REF! | #REF! | #REF! | #REF! | #REF! | #REF! | #REF! | #REF! | #REF! | #REF! | #REF! | #REF! | #REF! | #REF! | #REF! | #REF! | #REF! | #REF! | #REF! | #REF! | #REF! | #REF! | #REF! | #REF! | #REF! | #REF! | #REF! | #REF! | #REF! | #REF! | #REF! | #REF! | #REF! | #REF! | #REF! | #REF! | #REF! | #REF! | #REF! | #REF! | #REF! | #REF! | #REF! | #REF! | #REF! | #REF!
|  |  |  | #REF! |  |  |  |  | #REF! |  |  |  |  | #REF! |  |  |  |  | #REF! |  |  |  |  | #REF! |  |  |  |  | #REF! |  |  |  |  | #REF! |  |  |  |  | #REF! |  |  |  |  | #REF! |  |  |  |  | #REF! |  |  |  |  | #REF! |  |  |  |  | #REF! |  |  |  |  | #REF! |  |  |  |  | #REF! |  |  |  |  | #REF! |  |  |  |  | #REF! |  |  |  |  | #REF! |  |  |  |  | #REF!
#REF! | #REF! | #REF! | #REF! | #REF! | #REF! | #REF! | #REF! | #REF! | #REF! | #REF! | #REF! | #REF! | #REF! | #REF! | #REF! | #REF! | #REF! | #REF! | #REF! | #REF! | #REF! | #REF! | #REF! | #REF! | #REF! | #REF! | #REF! | #REF! | #REF! | #REF! | #REF! | #REF! | #REF! | #REF! | #REF! | #REF! | #REF! | #REF! | #REF! | #REF! | #REF! | #REF! | #REF! | #REF! | #REF! | #REF! | #REF! | #REF! | #REF! | #REF! | #REF! | #REF! | #REF! | #REF! | #REF! | #REF! | #REF! | #REF! | #REF! | #REF! | #REF! | #REF! | #REF! | #REF! | #REF! | #REF! | #REF! | #REF! | #REF! | #REF! | #REF! | #REF! | #REF! | #REF! | #REF! | #REF! | #REF! | #REF! | #REF! | #REF! | #REF! | #REF! | #REF! | #REF! | #REF! | #REF! | #REF! | #REF! | #REF! | #REF! | #REF! | #REF! | #REF! | #REF!
|  |  |  | 1 sem1: #REF!; 2 sem1: #REF!; 3 sem1: #REF!; 4 sem1: #REF!; 5 sem1: #REF!; 6 sem1: #REF!; 7 sem1: #REF!; 8 sem1: #REF!; 9 sem1: #REF!; 10 sem1: #REF!; 11 sem1: #REF!; 12 sem1: #REF!; 13 sem1: #REF!; 14 sem1: #REF!; 15 sem1: #REF!; 16 sem1: #REF!; 17 sem1: #REF!; 18 sem1: #REF! | #REF!
| Sub-Total | #REF! | #REF! | 1 sem1: #REF!; 2 sem1: #REF!; 3 sem1: #REF!; 4 sem1: #REF!; 5 sem1: #REF!; 6 sem1: #REF!; 7 sem1: #REF!; 8 sem1: #REF!; 9 sem1: #REF!; 10 sem1: #REF!; 11 sem1: #REF!; 12 sem1: #REF!; 13 sem1: #REF!; 14 sem1: #REF!; 15 sem1: #REF!; 16 sem1: #REF!; 17 sem1: #REF!; 18 sem1: #REF!
| Total Geral | #REF! | #REF! | 1 sem1: #REF!; 2 sem1: #REF!; 3 sem1: #REF!; 4 sem1: #REF!; 5 sem1: #REF!; 6 sem1: #REF!; 7 sem1: #REF!; 8 sem1: #REF!; 9 sem1: #REF!; 10 sem1: #REF!; 11 sem1: #REF!; 12 sem1: #REF!; 13 sem1: #REF!; 14 sem1: #REF!; 15 sem1: #REF!; 16 sem1: #REF!; 17 sem1: #REF!; 18 sem1: #REF!
0
| ________________________________________ | ________________________________________
| 0 | 0
| 0 | 0
0
0

## Resumo
OBRA: | ATA DE MANUTENÇÃO E PINTURA
Tipo de Intervenção: MANUTENÇÃO, PEQUENOS REPAROS E PINTURA EM UNIDADES ESCOLARES
Endereço : | ITAPEVI - SP |  | Investimento: | 0
TAB. REF.: | CDHU 183 ¦ FDE Julho/21 ¦ SIURB Jan/21 ¦ SINAPI Agosto/21
ITEM | DESCRIÇÃO DOS SERVIÇOS | VALOR TOTAL (sem BDI) | VALOR TOTAL (com BDI) | %
1 | ALVENARIA E OUTROS ELEMENTOS DIVISÓRIOS | 0 | 0 | #DIV/0!
2 | ELEMENTOS DE MADEIRA E COMPONENTES ESPECIAIS | 0 | 0 | #DIV/0!
3 | ELEMENTOS METÁLICOS E ESPECIAIS | 0 | 0 | #DIV/0!
4 | COBERTURA | 0 | 0 | #DIV/0!
5 | INSTALAÇÕES HIDRÁULICAS | 0 | 0 | #DIV/0!
6 | INSTALAÇÕES ELÉTRICAS | 0 | 0 | #DIV/0!
7 | FORRO | 0 | 0 | #DIV/0!
8 | IMPERMEABILIZANTES E JUNTA DE DILATAÇÃO | 0 | 0 | #DIV/0!
9 | REVESTIMENTO: TETO E PAREDE | 0 | 0 | #DIV/0!
10 | PISOS INTERNOS / RODAPE / PEITORIL | 0 | 0 | #DIV/0!
11 | VIDROS | 0 | 0 | #DIV/0!
12 | SERVIÇOS COMPLEMENTARES | 0 | 0 | #DIV/0!
13 | PINTURA | 0 | 0 | #DIV/0!
TOTAL GERAL |  | 0 | 0 | #DIV/0!