## Orçamento
BDI
1
OBRA: |  |  | CRECHE PROINFÂNCIA - JARDIM ROSEMARY
Tipo de Intervenção: |  |  | CONSTRUÇÃO |  | Área de intervenção: |  | 1514.3
Endereço : |  |  | RUA SERRA DO NORTE, 155, JD. ROSEMARY, ITAPEVI - SP |  | Investimento: |  | #VALUE!
TAB. REF.: |  |  | SINAPI - (Ago/22) / CPOS - 186 / FDE - (Jul/22) /SIURB - (jan/22) |  | Invest./Área: |  | #VALUE!
Saldo
Item | Código | Ref. | Descrição dos Serviços | Un. | Qtd. | Custo un. | Custo Total | %
1 |  |  | ADMINISTRAÇÃO LOCAL E SERVIÇOS PRELIMINARES | 0 |  |  |  | #DIV/0! | #REF!
01.01 |  |  | ADMINISTRAÇÃO LOCAL | 0 |  |  |  | #DIV/0!
01.01.01 | 90778 | Sinapi-Ago/22 | Engenheiro Civil De Obra Pleno Com Encargos Complementares | h | 1584 |  | 0 | #DIV/0! | #REF!
01.01.02 | 93572 | Sinapi-Ago/22 | Encarregado Geral De Obras Com Encargos Complementares | mes | 18 |  | 0 | #DIV/0! | #REF!
01.01.03 | 100309 | Sinapi-Ago/22 | Técnico Em Segurança Do Trabalho Com Encargos Complementares | h | 1584 |  | 0 | #DIV/0! | #REF!
01.02 |  |  | SERVIÇOS TÉCNICOS | 0 |  |  |  | #DIV/0! | #REF!
01.02.01 | 90781 | Sinapi-Ago/22 | Topografo Com Encargos Complementares | h | 120 |  | 0 | #DIV/0! | #REF!
01.02.02 | 95967 | Sinapi-Ago/22 | Serviços Técnicos Especializados Para Acompanhamento De Execução De Fundações Profundas E Estruturas De Contenção | h | 50 |  | 0 | #DIV/0! | #REF!
01.02.03 | 01.17.051 | CPOS- 186 | Projeto Executivo De Estrutura Em Formato A1 (fundação) | un | 7 |  | 0 | #DIV/0! | #REF!
01.02.04 | 200533 | Siurb-Edif-Jan22 | Desenvolvimento De Projeto Técnico De Prevenção E Combate A Incêndio E Aprovação Junto Ao Corpo De Bombeiros Para Edificações Até 2000 M2 | gl | 1 |  | 0 | #DIV/0! | #REF!
01.02.05 | 200536 | Siurb-Edif-Jan22 | Serviços Técnicos Profissionais Para Obtenção Do Avcb Junto Ao Corpo De Bombeiros Para Edificações Até 2000 M2 | gl | 1 |  | 0 | #DIV/0! | #REF!
01.03 |  |  | INSTALAÇÕES DE CANTEIRO | 0 |  |  |  | #DIV/0!
01.03.01 | 16.06.078 | FDE-Jul/22 | Fornecimento E Instalaçao De Placa De Identificaçao De Obra Incluso Suporte Estrutura De Madeira. | m2 | 10 |  | 0 | #DIV/0! | #REF!
01.03.02 | 16.06.059 | FDE-Jul/22 | Tapume H=225Cm Engastado No Terreno E Pintura Latex Face Externa Co Logotipo | m | 268.99 |  | 0 | #DIV/0! | #REF!
01.03.03 | Composição 1 |  | Ligação Provisória De Água Para Obra E Instalação Sanitária Provisória, Pequenas Obras - Inst. Mínima | UN | 1 |  | 0 | #DIV/0! | #REF!
01.03.04 | Composição 2 |  | Instalação / Ligação Provisória Elétrica Baixa Tensão P/ Canteiro De Obra, M3 Chave 100A, Carga 3Kwh, 20Cv Excl Forn. Medidor. | UN | 1 |  | 0 | #DIV/0! | #REF!
01.03.05 | 93212 | Sinapi-Ago/22 | Execução De Sanitário E Vestiário Em Canteiro De Obra Em Chapa De Madeira Compensada, Não Incluso Mobiliário. Af_02/2016 | m2 | 20 |  | 0 | #DIV/0! | #REF!
01.03.06 | 93207 | Sinapi-Ago/22 | Execução De Escritório Em Canteiro De Obra Em Chapa De Madeira Compensada, Não Incluso Mobiliário E Equipamentos. Af_02/2016 | m2 | 20 |  | 0 | #DIV/0! | #REF!
01.03.07 | 93584 | Sinapi-Ago/22 | Execução De Depósito Em Canteiro De Obra Em Chapa De Madeira Compensada, Não Incluso Mobiliário. Af_04/2016 | m2 | 20 |  | 0 | #DIV/0! | #REF!
01.03.08 | 01.10.001 | FDE-Jul/22 | Gabarito De Madeira Esquadrado E Nivelado Para Locação De Obra | m | 238.31 |  | 0 | #DIV/0! | #REF!
01.04 |  |  | SERVIÇOS PRELIMINARES | 0 |  |  |  | #DIV/0!
01.04.01 | 03.01.200 | CPOS- 186 | Demolição Mecanizada De Concreto Armado, Inclusive Fragmentação, Carregamento, Transporte Até 1 Quilômetro E Descarregamento | m3 | 6.3 |  | 0 | #DIV/0! | #REF!
01.04.02 | 97625 | Sinapi-Ago/22 | Demolição De Alvenaria Para Qualquer Tipo De Bloco, De Forma Mecanizada, Sem Reaproveitamento. Af_12/2017 | m3 | 16 |  | 0 | #DIV/0! | #REF!
01.04.03 | 03.01.240 | CPOS- 186 | Demolição Mecanizada De Pavimento Ou Piso Em Concreto, Inclusive Fragmentação, Carregamento, Transporte Até 1 Quilômetro E Descarregamento | m2 | 22.5 |  | 0 | #DIV/0! | #REF!
01.04.04 | 04.09.140 | CPOS- 186 | Retirada De Poste Ou Sistema De Sustentação Para Alambrado Ou Fechamento | un | 16 |  | 0 | #DIV/0! | #REF!
01.04.05 | 16.80.097 | FDE-Jul/22 | Caçamba De 4M3 Para Retirada De Entulho | un | 7 |  | 0 | #DIV/0! | #REF!
01.04.06 | 98525 | Sinapi-Ago/22 | Limpeza Mecanizada De Camada Vegetal, Vegetação E Pequenas Árvores (Diâmetro De Tronco Menor Que 0,20 M), Com Trator De Esteiras.Af_05/2018 | m2 | 1514.3 |  | 0 | #DIV/0! | #REF!
2 |  |  | MOVIMENTAÇÃO DE TERRA | 0 |  |  |  | #DIV/0! | #REF!
02.01 |  |  | EDIFICAÇÃO | 0 |  |  |  | #DIV/0! | #REF!
02.01.01 | 94319 | Sinapi-Ago/22 | Aterro Manual De Valas Com Solo Argilo-Arenoso E Compactação Mecanizada. Af_05/2016 | m3 | 297.22 |  | 0 | #DIV/0! | #REF!
02.01.02 | 93358 | Sinapi-Ago/22 | Escavação Manual De Vala Com Profundidade Menor Ou Igual A 1,30 M. Af_02/2021 | m3 | 273.71 |  | 0 | #DIV/0! | #REF!
02.01.03 | 100576 | Sinapi-Ago/22 | Regularização E Compactação De Subleito De Solo Predominantemente Argiloso. Af_11/2019 | m2 | 184.37 |  | 0 | #DIV/0! | #REF!
02.01.04 | 93382 | Sinapi-Ago/22 | Reaterro Manual De Valas Com Compactação Mecanizada. Af_04/2016 | m3 | 234.42 |  | 0 | #DIV/0! | #REF!
02.02 |  |  | MURETA E ABRIGO GÁS | 0 |  |  |  | #DIV/0! | #REF!
02.02.01 | 93358 | Sinapi-Ago/22 | Escavação Manual De Vala Com Profundidade Menor Ou Igual A 1,30 M. Af_02/2021 | m3 | 15.59 |  | 0 | #DIV/0! | #REF!
02.02.02 | 100576 | Sinapi-Ago/22 | Regularização E Compactação De Subleito De Solo Predominantemente Argiloso. Af_11/2019 | m2 | 12.95 |  | 0 | #DIV/0! | #REF!
02.02.03 | 93382 | Sinapi-Ago/22 | Reaterro Manual De Valas Com Compactação Mecanizada. Af_04/2016 | m3 | 11.41 |  | 0 | #DIV/0! | #REF!
02.03 |  |  | RESERVATÓRIO | 0 |  |  |  | #DIV/0! | #REF!
02.03.01 | 93358 | Sinapi-Ago/22 | Escavação Manual De Vala Com Profundidade Menor Ou Igual A 1,30 M. Af_02/2021 | m3 | 20.41 |  | 0 | #DIV/0! | #REF!
02.03.02 | 100576 | Sinapi-Ago/22 | Regularização E Compactação De Subleito De Solo Predominantemente Argiloso. Af_11/2019 | m2 | 24.83 |  | 0 | #DIV/0! | #REF!
02.03.03 | 93382 | Sinapi-Ago/22 | Reaterro Manual De Valas Com Compactação Mecanizada. Af_04/2016 | m3 | 21.78 |  | 0 | #DIV/0! | #REF!
3 |  |  | FUNDAÇÃO | 0 |  |  |  | #DIV/0! | #REF!
03.01 |  |  | CONCRETO ARMADO PARA FUNDAÇÕES - BLOCOS | 0 |  |  |  | #DIV/0! | #REF!
03.01.01 | 100896 | Sinapi-Ago/22 | Estaca Escavada Mecanicamente, Sem Fluido Estabilizante, Com 25Cm De Diâmetro, Concreto Lançado Por Caminhão Betoneira (Exclusive Mobilização E Desmobilização). Af_01/2020 | m | 259.35 |  | 0 | #DIV/0! | #REF!
03.01.02 | 100897 | Sinapi-Ago/22 | Estaca Escavada Mecanicamente, Sem Fluido Estabilizante, Com 40Cm De Diâmetro, Concreto Lançado Por Caminhão Betoneira (Exclusive Mobilização E Desmobilização). Af_01/2020 | m | 259.35 |  | 0 | #DIV/0! | #REF!
03.01.03 | 02.02.091 | FDE-Jul/22 | Taxa De Mobilização De Equipamento - Estaca Escavada | un | 1 |  | 0 | #DIV/0! | #REF!
03.01.04 | 95601 | Sinapi-Ago/22 | Arrasamento Mecanico De Estaca De Concreto Armado, Diametros De Até 40 Cm. Af_05/2021 | un | 50 |  | 0 | #DIV/0! | #REF!
03.01.05 | 96619 | Sinapi-Ago/22 | Lastro De Concreto Magro, Aplicado Em Blocos De Coroamento Ou Sapatas, Espessura De 5 Cm. Af_08/2017 | m2 | 54.98 |  | 0 | #DIV/0! | #REF!
03.01.06 | 96537 | Sinapi-Ago/22 | Fabricação, Montagem E Desmontagem De Fôrma Para Bloco De Coroamento, Em Chapa De Madeira Compensada Resinada, E=17 Mm, 2 Utilizações. Af_06/2017 | m2 | 209.38 |  | 0 | #DIV/0! | #REF!
03.01.07 | 96546 | Sinapi-Ago/22 | Armação De Bloco, Viga Baldrame Ou Sapata Utilizando Aço Ca-50 De 10 Mm - Montagem. Af_06/2017 | kg | 642.08 |  | 0 | #DIV/0! | #REF!
03.01.08 | 96547 | Sinapi-Ago/22 | Armação De Bloco, Viga Baldrame Ou Sapata Utilizando Aço Ca-50 De 12,5 Mm - Montagem. Af_06/2017 | kg | 355.46 |  | 0 | #DIV/0! | #REF!
03.01.09 | 96543 | Sinapi-Ago/22 | Armação De Bloco, Viga Baldrame E Sapata Utilizando Aço Ca-60 De 5 Mm - Montagem. Af_06/2017 | kg | 486.42 |  | 0 | #DIV/0! | #REF!
03.01.10 | 96557 | Sinapi-Ago/22 | Concretagem De Blocos De Coroamento E Vigas Baldrames, Fck 30 Mpa, Com Uso De Bomba  Lançamento, Adensamento E Acabamento. Af_06/2017 | m3 | 32.96 |  | 0 | #DIV/0! | #REF!
03.02 |  |  | CONCRETO ARMADO PARA FUNDAÇÕES - VIGA BALDRAME | 0 |  |  |  | #DIV/0! | #REF!
03.02.01 | 95241 | Sinapi-Ago/22 | Lastro De Concreto Magro, Aplicado Em Pisos, Lajes Sobre Solo Ou Radiers, Espessura De 5 Cm. Af_07/2016 | m2 | 124.86 |  | 0 | #DIV/0! | #REF!
03.02.02 | 96620 | Sinapi-Ago/22 | Lastro De Concreto Magro, Aplicado Em Pisos, Lajes Sobre Solo Ou Radiers. Af_08/2017 | m3 | 119.93 |  | 0 | #DIV/0! | #REF!
03.02.03 | 96536 | Sinapi-Ago/22 | Fabricação, Montagem E Desmontagem De Fôrma Para Viga Baldrame, Em Madeira Serrada, E=25 Mm, 4 Utilizações. Af_06/2017 | m2 | 742.49 |  | 0 | #DIV/0! | #REF!
03.02.04 | 96544 | Sinapi-Ago/22 | Armação De Bloco, Viga Baldrame Ou Sapata Utilizando Aço Ca-50 De 6,3 Mm - Montagem. Af_06/2017 | kg | 21.25 |  | 0 | #DIV/0! | #REF!
03.02.05 | 96545 | Sinapi-Ago/22 | Armação De Bloco, Viga Baldrame Ou Sapata Utilizando Aço Ca-50 De 8 Mm - Montagem. Af_06/2017 | kg | 1006.08 |  | 0 | #DIV/0! | #REF!
03.02.06 | 96546 | Sinapi-Ago/22 | Armação De Bloco, Viga Baldrame Ou Sapata Utilizando Aço Ca-50 De 10 Mm - Montagem. Af_06/2017 | kg | 110.23 |  | 0 | #DIV/0! | #REF!
03.02.07 | 96547 | Sinapi-Ago/22 | Armação De Bloco, Viga Baldrame Ou Sapata Utilizando Aço Ca-50 De 12,5 Mm - Montagem. Af_06/2017 | kg | 30.41 |  | 0 | #DIV/0! | #REF!
03.02.08 | 96543 | Sinapi-Ago/22 | Armação De Bloco, Viga Baldrame E Sapata Utilizando Aço Ca-60 De 5 Mm - Montagem. Af_06/2017 | kg | 506.26 |  | 0 | #DIV/0! | #REF!
03.02.09 | 96557 | Sinapi-Ago/22 | Concretagem De Blocos De Coroamento E Vigas Baldrames, Fck 30 Mpa, Com Uso De Bomba  Lançamento, Adensamento E Acabamento. Af_06/2017 | m3 | 49.95 |  | 0 | #DIV/0! | #REF!
03.03 |  |  | FUNDAÇÃO DO CASTELO D´AGUA | 0 |  |  |  | #DIV/0! | #REF!
03.03.01 | 100896 | Sinapi-Ago/22 | Estaca Escavada Mecanicamente, Sem Fluido Estabilizante, Com 25Cm De Diâmetro, Concreto Lançado Por Caminhão Betoneira (Exclusive Mobilização E Desmobilização). Af_01/2020 | m | 78.75 |  | 0 | #DIV/0! | #REF!
03.03.02 | 95601 | Sinapi-Ago/22 | Arrasamento Mecanico De Estaca De Concreto Armado, Diametros De Até 40 Cm. Af_05/2021 | un | 9 |  | 0 | #DIV/0! | #REF!
03.03.03 | 96620 | Sinapi-Ago/22 | Lastro De Concreto Magro, Aplicado Em Pisos, Lajes Sobre Solo Ou Radiers. Af_08/2017 | m3 | 16.2 |  | 0 | #DIV/0! | #REF!
03.03.04 | 96537 | Sinapi-Ago/22 | Fabricação, Montagem E Desmontagem De Fôrma Para Bloco De Coroamento, Em Chapa De Madeira Compensada Resinada, E=17 Mm, 2 Utilizações. Af_06/2017 | m2 | 10.8 |  | 0 | #DIV/0! | #REF!
03.03.05 | 96546 | Sinapi-Ago/22 | Armação De Bloco, Viga Baldrame Ou Sapata Utilizando Aço Ca-50 De 10 Mm - Montagem. Af_06/2017 | kg | 297.86 |  | 0 | #DIV/0! | #REF!
03.03.06 | 96547 | Sinapi-Ago/22 | Armação De Bloco, Viga Baldrame Ou Sapata Utilizando Aço Ca-50 De 12,5 Mm - Montagem. Af_06/2017 | kg | 249.18 |  | 0 | #DIV/0! | #REF!
03.03.07 | 96550 | Sinapi-Ago/22 | Armação De Bloco, Viga Baldrame Ou Sapata Utilizando Aço Ca-50 De 25 Mm - Montagem. Af_06/2017 | kg | 23.11 |  | 0 | #DIV/0! | #REF!
03.03.08 | 92915 | Sinapi-Ago/22 | Armação De Estruturas Diversas De Concreto Armado, Exceto Vigas, Pilares, Lajes E Fundações, Utilizando Aço Ca-60 De 5,0 Mm - Montagem. Af_06/2022 | kg | 29.43 |  | 0 | #DIV/0! | #REF!
03.03.09 | 96558 | Sinapi-Ago/22 | Concretagem De Sapatas, Fck 30 Mpa, Com Uso De Bomba  Lançamento, Adensamento E Acabamento. Af_11/2016 | m3 | 9.73 |  | 0 | #DIV/0! | #REF!
03.04 |  |  | ABRIGO DE GÁS - BLOCOS | 0 |  |  |  | #DIV/0! | #REF!
03.04.01 | 100896 | Sinapi-Ago/22 | Estaca Escavada Mecanicamente, Sem Fluido Estabilizante, Com 25Cm De Diâmetro, Concreto Lançado Por Caminhão Betoneira (Exclusive Mobilização E Desmobilização). Af_01/2020 | m | 25.2 |  | 0 | #DIV/0! | #REF!
03.04.02 | 95601 | Sinapi-Ago/22 | Arrasamento Mecanico De Estaca De Concreto Armado, Diametros De Até 40 Cm. Af_05/2021 | un | 4 |  | 0 | #DIV/0! | #REF!
03.04.03 | 96619 | Sinapi-Ago/22 | Lastro De Concreto Magro, Aplicado Em Blocos De Coroamento Ou Sapatas, Espessura De 5 Cm. Af_08/2017 | m2 | 1.8 |  | 0 | #DIV/0! | #REF!
03.04.04 | 96537 | Sinapi-Ago/22 | Fabricação, Montagem E Desmontagem De Fôrma Para Bloco De Coroamento, Em Chapa De Madeira Compensada Resinada, E=17 Mm, 2 Utilizações. Af_06/2017 | m2 | 7.2 |  | 0 | #DIV/0! | #REF!
03.04.05 | 92915 | Sinapi-Ago/22 | Armação De Estruturas Diversas De Concreto Armado, Exceto Vigas, Pilares, Lajes E Fundações, Utilizando Aço Ca-60 De 5,0 Mm - Montagem. Af_06/2022 | kg | 14.68 |  | 0 | #DIV/0! | #REF!
03.04.06 | 96557 | Sinapi-Ago/22 | Concretagem De Blocos De Coroamento E Vigas Baldrames, Fck 30 Mpa, Com Uso De Bomba  Lançamento, Adensamento E Acabamento. Af_06/2017 | m3 | 0.9 |  | 0 | #DIV/0! | #REF!
03.05 |  |  | MURETA E ABRIGO DE GÁS - VIGAS BALDRAMES | 0 |  |  |  | #DIV/0! | #REF!
03.05.01 | 95241 | Sinapi-Ago/22 | Lastro De Concreto Magro, Aplicado Em Pisos, Lajes Sobre Solo Ou Radiers, Espessura De 5 Cm. Af_07/2016 | m2 | 14.31 |  | 0 | #DIV/0! | #REF!
03.05.02 | 96620 | Sinapi-Ago/22 | Lastro De Concreto Magro, Aplicado Em Pisos, Lajes Sobre Solo Ou Radiers. Af_08/2017 | m3 | 1.85 |  | 0 | #DIV/0! | #REF!
03.05.03 | 96536 | Sinapi-Ago/22 | Fabricação, Montagem E Desmontagem De Fôrma Para Viga Baldrame, Em Madeira Serrada, E=25 Mm, 4 Utilizações. Af_06/2017 | m2 | 45.8 |  | 0 | #DIV/0! | #REF!
03.05.04 | 96545 | Sinapi-Ago/22 | Armação De Bloco, Viga Baldrame Ou Sapata Utilizando Aço Ca-50 De 8 Mm - Montagem. Af_06/2017 | kg | 98.59 |  | 0 | #DIV/0! | #REF!
03.05.05 | 92915 | Sinapi-Ago/22 | Armação De Estruturas Diversas De Concreto Armado, Exceto Vigas, Pilares, Lajes E Fundações, Utilizando Aço Ca-60 De 5,0 Mm - Montagem. Af_06/2022 | kg | 10.54 |  | 0 | #DIV/0! | #REF!
03.05.06 | 96557 | Sinapi-Ago/22 | Concretagem De Blocos De Coroamento E Vigas Baldrames, Fck 30 Mpa, Com Uso De Bomba  Lançamento, Adensamento E Acabamento. Af_06/2017 | m3 | 4.3 |  | 0 | #DIV/0! | #REF!
4 |  |  | SUPERESTRUTURA | 0 |  |  |  | #DIV/0! | #REF!
04.01 |  |  | CONCRETO ARMADO - PILARES | 0 |  |  |  | #DIV/0! | #REF!
04.01.01 | 92431 | Sinapi-Ago/22 | Montagem E Desmontagem De Fôrma De Pilares Retangulares E Estruturas Similares, Pé-Direito Simples, Em Chapa De Madeira Compensada Plastificada, 10 Utilizações. Af_09/2020 | m2 | 510.21 |  | 0 | #DIV/0! | #REF!
04.01.02 | 92762 | Sinapi-Ago/22 | Armação De Pilar Ou Viga De Estrutura Convencional De Concreto Armado Utilizando Aço Ca-50 De 10,0 Mm - Montagem. Af_06/2022 | kg | 1057.5 |  | 0 | #DIV/0! | #REF!
04.01.03 | 92763 | Sinapi-Ago/22 | Armação De Pilar Ou Viga De Estrutura Convencional De Concreto Armado Utilizando Aço Ca-50 De 12,5 Mm - Montagem. Af_06/2022 | kg | 657.88 |  | 0 | #DIV/0! | #REF!
04.01.04 | 92759 | Sinapi-Ago/22 | Armação De Pilar Ou Viga De Estrutura Convencional De Concreto Armado Utilizando Aço Ca-60 De 5,0 Mm - Montagem. Af_06/2022 | kg | 627.66 |  | 0 | #DIV/0! | #REF!
04.01.05 | 103672 | Sinapi-Ago/22 | Concretagem De Pilares, Fck = 25 Mpa, Com Uso De Bomba - Lançamento, Adensamento E Acabamento. Af_02/2022 | m3 | 28.15 |  | 0 | #DIV/0! | #REF!
04.02 |  |  | CONCRETO ARMADO - VIGAS | 0 |  |  |  | #DIV/0! | #REF!
04.02.01 | 92471 | Sinapi-Ago/22 | Montagem E Desmontagem De Fôrma De Viga, Escoramento Com Garfo De Madeira, Pé-Direito Simples, Em Chapa De Madeira Plastificada, 12 Utilizações. Af_09/2020 | m2 | 597.12 |  | 0 | #DIV/0! | #REF!
04.02.02 | 92761 | Sinapi-Ago/22 | Armação De Pilar Ou Viga De Estrutura Convencional De Concreto Armado Utilizando Aço Ca-50 De 8,0 Mm - Montagem. Af_06/2022 | kg | 1058.64 |  | 0 | #DIV/0! | #REF!
04.02.03 | 92762 | Sinapi-Ago/22 | Armação De Pilar Ou Viga De Estrutura Convencional De Concreto Armado Utilizando Aço Ca-50 De 10,0 Mm - Montagem. Af_06/2022 | kg | 62.37 |  | 0 | #DIV/0! | #REF!
04.02.04 | 92763 | Sinapi-Ago/22 | Armação De Pilar Ou Viga De Estrutura Convencional De Concreto Armado Utilizando Aço Ca-50 De 12,5 Mm - Montagem. Af_06/2022 | kg | 7.16 |  | 0 | #DIV/0! | #REF!
04.02.05 | 92759 | Sinapi-Ago/22 | Armação De Pilar Ou Viga De Estrutura Convencional De Concreto Armado Utilizando Aço Ca-60 De 5,0 Mm - Montagem. Af_06/2022 | kg | 571.09 |  | 0 | #DIV/0! | #REF!
04.02.06 | 103674 | Sinapi-Ago/22 | Concretagem De Vigas E Lajes, Fck=25 Mpa, Para Lajes Premoldadas Com Uso De Bomba - Lançamento, Adensamento E Acabamento. Af_02/2022 | m3 | 40.3 |  | 0 | #DIV/0! | #REF!
04.03 |  |  | CONCRETO ARMADO PARA VERGAS | 0 |  |  |  | #DIV/0! | #REF!
04.03.01 | 93183 | Sinapi-Ago/22 | Verga Pré-Moldada Para Janelas Com Mais De 1,5 M De Vão. Af_03/2016 | m | 216.92 |  | 0 | #DIV/0! | #REF!
04.04 |  |  | CONCRETO ARMADO - MURETA - PILAES | 0 |  |  |  | #DIV/0! | #REF!
04.04.01 | 92431 | Sinapi-Ago/22 | Montagem E Desmontagem De Fôrma De Pilares Retangulares E Estruturas Similares, Pé-Direito Simples, Em Chapa De Madeira Compensada Plastificada, 10 Utilizações. Af_09/2020 | m2 | 16.02 |  | 0 | #DIV/0! | #REF!
04.04.02 | 92761 | Sinapi-Ago/22 | Armação De Pilar Ou Viga De Estrutura Convencional De Concreto Armado Utilizando Aço Ca-50 De 8,0 Mm - Montagem. Af_06/2022 | kg | 41.19 |  | 0 | #DIV/0! | #REF!
04.04.03 | 92759 | Sinapi-Ago/22 | Armação De Pilar Ou Viga De Estrutura Convencional De Concreto Armado Utilizando Aço Ca-60 De 5,0 Mm - Montagem. Af_06/2022 | kg | 9.13 |  | 0 | #DIV/0! | #REF!
04.04.04 | 103672 | Sinapi-Ago/22 | Concretagem De Pilares, Fck = 25 Mpa, Com Uso De Bomba - Lançamento, Adensamento E Acabamento. Af_02/2022 | m3 | 0.66 |  | 0 | #DIV/0! | #REF!
04.05 |  |  | CONCRETO ARMADO - CASA DE GÁS - PILARES / VIGAS / LAJE | 0 |  |  |  | #DIV/0! | #REF!
04.05.01 | 92431 | Sinapi-Ago/22 | Montagem E Desmontagem De Fôrma De Pilares Retangulares E Estruturas Similares, Pé-Direito Simples, Em Chapa De Madeira Compensada Plastificada, 10 Utilizações. Af_09/2020 | m2 | 22.66 |  | 0 | #DIV/0! | #REF!
04.05.02 | 92760 | Sinapi-Ago/22 | Armação De Pilar Ou Viga De Estrutura Convencional De Concreto Armado Utilizando Aço Ca-50 De 6,3 Mm - Montagem. Af_06/2022 | kg | 18.52 |  | 0 | #DIV/0! | #REF!
04.05.03 | 92761 | Sinapi-Ago/22 | Armação De Pilar Ou Viga De Estrutura Convencional De Concreto Armado Utilizando Aço Ca-50 De 8,0 Mm - Montagem. Af_06/2022 | kg | 19.5 |  | 0 | #DIV/0! | #REF!
04.05.04 | 92762 | Sinapi-Ago/22 | Armação De Pilar Ou Viga De Estrutura Convencional De Concreto Armado Utilizando Aço Ca-50 De 10,0 Mm - Montagem. Af_06/2022 | kg | 33.61 |  | 0 | #DIV/0! | #REF!
04.05.05 | 92759 | Sinapi-Ago/22 | Armação De Pilar Ou Viga De Estrutura Convencional De Concreto Armado Utilizando Aço Ca-60 De 5,0 Mm - Montagem. Af_06/2022 | kg | 19.24 |  | 0 | #DIV/0! | #REF!
04.05.06 | 103672 | Sinapi-Ago/22 | Concretagem De Pilares, Fck = 25 Mpa, Com Uso De Bomba - Lançamento, Adensamento E Acabamento. Af_02/2022 | m3 | 1.46 |  | 0 | #DIV/0! | #REF!
5 |  |  | SISTEMA DE VEDAÇÃO VERTICAL | 0 |  |  |  | #DIV/0! | #REF!
05.01 |  |  | ELEMENTOS VAZADOS | 0 |  |  |  | #DIV/0! | #REF!
05.01.01 | 101162 | Sinapi-Ago/22 | Alvenaria De Vedação Com Elemento Vazado De Cerâmica (Cobogó) De 7X20X20Cm E Argamassa De Assentamento Com Preparo Em Betoneira. Af_05/2020 | m2 | 6.1 |  | 0 | #DIV/0! | #REF!
05.02 |  |  | ALVENARIA DE VEDAÇÃO | 0 |  |  |  | #DIV/0! | #REF!
05.02.01 | 103322 | Sinapi-Ago/22 | Alvenaria De Vedação De Blocos Cerâmicos Furados Na Vertical De 9X19X39 Cm (Espessura 9 Cm) E Argamassa De Assentamento Com Preparo Em Betoneira. Af_12/2021 | m2 | 1015.65 |  | 0 | #DIV/0! | #REF!
05.02.01 | 103328 | Sinapi-Ago/22 | Alvenaria De Vedação De Blocos Cerâmicos Furados Na Horizontal De 9X19X19 Cm (Espessura 9 Cm) E Argamassa De Assentamento Com Preparo Em Betoneira. Af_12/2021 | m2 | 16.86 |  | 0 | #DIV/0! | #REF!
05.02.01 | 103324 | Sinapi-Ago/22 | Alvenaria De Vedação De Blocos Cerâmicos Furados Na Vertical De 14X19X39 Cm (Espessura 14 Cm) E Argamassa De Assentamento Com Preparo Em Betoneira. Af_12/2021 | m2 | 710.21 |  | 0 | #DIV/0! | #REF!
05.02.01 | 101159 | Sinapi-Ago/22 | Alvenaria De Vedação De Blocos Cerâmicos Maciços De 5X10X20Cm (Espessura 10Cm) E Argamassa De Assentamento Com Preparo Em Betoneira. Af_05/2020 | m2 | 13.02 |  | 0 | #DIV/0! | #REF!
05.02.01 | 93202 | Sinapi-Ago/22 | Fixação (Encunhamento) De Alvenaria De Vedação Com Tijolo Maciço. Af_03/2016 | m | 536.28 |  | 0 | #DIV/0! | #REF!
05.02.01 | 102253 | Sinapi-Ago/22 | Divisoria Sanitária, Tipo Cabine, Em Granito Cinza Polido, Esp = 3Cm, Assentado Com Argamassa Colante Ac Iii-E, Exclusive Ferragens. Af_01/2021 | m2 | 15.72 |  | 0 | #DIV/0! | #REF!
05.02.01 | 96361 | Sinapi-Ago/22 | Parede Com Placas De Gesso Acartonado (Drywall), Para Uso Interno, Com Duas Faces Simples E Estrutura Metálica Com Guias Duplas, Com Vãos. Af_06/2017_P | m2 | 7.2 |  | 0 | #DIV/0! | #REF!
05.03 |  |  | ALVENARIA DA MURETA | 0 |  |  |  | #DIV/0! | #REF!
05.03.01 | 103324 | Sinapi-Ago/22 | Alvenaria De Vedação De Blocos Cerâmicos Furados Na Vertical De 14X19X39 Cm (Espessura 14 Cm) E Argamassa De Assentamento Com Preparo Em Betoneira. Af_12/2021 | m2 | 42.84 |  | 0 | #DIV/0! | #REF!
6 |  |  | ESQUADRIAS | 0 |  |  |  | #DIV/0! | #REF!
06.01 |  |  | PORTAS DE MADEIRA | 0 |  |  |  | #DIV/0! | #REF!
06.01.01 | 90842 | Sinapi-Ago/22 | Kit De Porta De Madeira Para Pintura, Semi-Oca (Leve Ou Média), Padrão Médio, 70X210Cm, Espessura De 3,5Cm, Itens Inclusos: Dobradiças, Montagem E Instalação Do Batente, Fechadura Com Execução Do Furo - Fornecimento E Instalação. Af_12/2019 | un | 10 |  | 0 | #DIV/0! | #REF!
06.01.02 | 91298 | Sinapi-Ago/22 | Porta De Madeira Tipo Veneziana, 80X210Cm, Espessura De 3Cm, Incluso Dobradiças - Fornecimento E Instalação. Af_12/2019 | un | 5 |  | 0 | #DIV/0! | #REF!
06.01.03 | 90843 | Sinapi-Ago/22 | Kit De Porta De Madeira Para Pintura, Semi-Oca (Leve Ou Média), Padrão Médio, 80X210Cm, Espessura De 3,5Cm, Itens Inclusos: Dobradiças, Montagem E Instalação Do Batente, Fechadura Com Execução Do Furo - Fornecimento E Instalação. Af_12/2019 | un | 10 |  | 0 | #DIV/0! | #REF!
06.01.04 | 05.80.002 | FDE-Jul/22 | Porta Madeira Compens Lisa Com Visor | m2 | 10 |  | 0 | #DIV/0! | #REF!
06.01.05 | 91306 | Sinapi-Ago/22 | Fechadura De Embutir Para Portas Internas, Completa, Acabamento Padrão Médio, Com Execução De Furo - Fornecimento E Instalação. Af_12/2019 | un | 10 |  | 0 | #DIV/0! | #REF!
06.01.06 | 23.20.170 | CPOS- 186 | Folha De Porta Lisa Folheada Com Madeira, Sob Medida | m2 | 4.8 |  | 0 | #DIV/0! | #REF!
06.02 |  |  | FERRAGENS E ACESSÓRIOS | 0 |  |  |  | #DIV/0! | #REF!
06.02.01 | 100705 | Sinapi-Ago/22 | Tarjeta Tipo Livre/Ocupado Para Porta De Banheiro. Af_12/2019 | un | 8 |  | 0 | #DIV/0! | #REF!
06.02.02 | 100866 | Sinapi-Ago/22 | Barra De Apoio Reta, Em Aco Inox Polido, Comprimento 60Cm, Fixada Na Parede - Fornecimento E Instalação. Af_01/2020 | un | 14 |  | 0 | #DIV/0! | #REF!
06.02.03 | 30.04.060 | CPOS- 186 | Revestimento Em Chapa De Aço Inoxidável Para Proteção De Portas, Altura De 40 Cm | m | 48 |  | 0 | #DIV/0! | #REF!
06.03 |  |  | PORTAS DE ALUMÍNIO | 0 |  |  |  | #DIV/0! | #REF!
06.03.01 | 80139 | Siurb-Edif-Jan22 | Pa.10 - Porta Em Alumínio Anodizado, Meio Vidro - Abrir, 1 Folha | m2 | 2.1 |  | 0 | #DIV/0! | #REF!
06.03.02 | 25.02.211 | CPOS- 186 | Porta Veneziana De Abrir Em Alumínio - Cor Branca | m2 | 1.68 |  | 0 | #DIV/0! | #REF!
06.03.03 | 80126 | Siurb-Edif-Jan22 | Pf-28 - Porta Em Perfil De Chapa Dobrada, Veneziana, Abrir 2 Folhas | m2 | 6.72 |  | 0 | #DIV/0! | #REF!
06.03.04 | 100702 | Sinapi-Ago/22 | Porta De Correr De Alumínio, Com Duas Folhas Para Vidro, Incluso Vidro Liso Incolor, Fechadura E Puxador, Sem Alizar. Af_12/2019 (450X270) | m2 | 143.1 |  | 0 | #DIV/0! | #REF!
06.03.05 | 100702 | Sinapi-Ago/22 | Porta De Correr De Alumínio, Com Duas Folhas Para Vidro, Incluso Vidro Liso Incolor, Fechadura E Puxador, Sem Alizar. Af_12/2019 (240X210) | m2 | 5.04 |  | 0 | #DIV/0! | #REF!
06.03.06 | 91341 | Sinapi-Ago/22 | Porta Em Alumínio De Abrir Tipo Veneziana Com Guarnição, Fixação Com Parafusos - Fornecimento E Instalação. Af_12/2019 (120X170) | m2 | 4.08 |  | 0 | #DIV/0! | #REF!
06.03.07 | 91341 | Sinapi-Ago/22 | Porta Em Alumínio De Abrir Tipo Veneziana Com Guarnição, Fixação Com Parafusos - Fornecimento E Instalação. Af_12/2019 (160+90X210) | m2 | 5.25 |  | 0 | #DIV/0! | #REF!
06.04 |  |  | PORTAS DE VIDRO - PV | 0 |  |  |  | #DIV/0! | #REF!
06.04.01 | 102183 | Sinapi-Ago/22 | Porta Pivotante De Vidro Temperado, 2 Folhas De 90X210 Cm, Espessura De 10Mm, Inclusive Acessórios. Af_01/2021 | un | 1 |  | 0 | #DIV/0! | #REF!
06.04.02 | 102185 | Sinapi-Ago/22 | Porta De Abrir Com Mola Hidráulica, Em Vidro Temperado, 2 Folhas De 90X210 Cm, Espessura Dd 10Mm, Inclusive Acessórios. Af_01/2021 | un | 1 |  | 0 | #DIV/0! | #REF!
06.04.03 | 102181 | Sinapi-Ago/22 | Instalação De Vidro Temperado, E = 10 Mm, Encaixado Em Perfil U. Af_01/2021_P | m2 | 3.53 |  | 0 | #DIV/0! | #REF!
06.05 |  |  | JANELAS DE ALUMÍNIO - JÁ | 0 |  |  |  | #DIV/0! | #REF!
06.05.01 | 94559 | Sinapi-Ago/22 | Janela De Aço Tipo Basculante Para Vidros, Com Batente, Ferragens E Pintura Anticorrosiva. Exclusive Vidros, Acabamento, Alizar E Contramarco. Fornecimento E Instalação. Af_12/2019 | m2 | 1.75 |  | 0 | #DIV/0! | #REF!
06.05.02 | 94559 | Sinapi-Ago/22 | Janela De Aço Tipo Basculante Para Vidros, Com Batente, Ferragens E Pintura Anticorrosiva. Exclusive Vidros, Acabamento, Alizar E Contramarco. Fornecimento E Instalação. Af_12/2019 | m2 | 1.6 |  | 0 | #DIV/0! | #REF!
06.05.03 | 100674 | Sinapi-Ago/22 | Janela Fixa De Alumínio Para Vidro, Com Vidro, Batente E Ferragens. Exclusive Acabamento, Alizar E Contramarco. Fornecimento E Instalação. Af_12/2019 | m2 | 3.22 |  | 0 | #DIV/0! | #REF!
06.05.04 | 94559 | Sinapi-Ago/22 | Janela De Aço Tipo Basculante Para Vidros, Com Batente, Ferragens E Pintura Anticorrosiva. Exclusive Vidros, Acabamento, Alizar E Contramarco. Fornecimento E Instalação. Af_12/2019 | m2 | 2.03 |  | 0 | #DIV/0! | #REF!
06.05.05 | 100674 | Sinapi-Ago/22 | Janela Fixa De Alumínio Para Vidro, Com Vidro, Batente E Ferragens. Exclusive Acabamento, Alizar E Contramarco. Fornecimento E Instalação. Af_12/2019 | m2 | 2.16 |  | 0 | #DIV/0! | #REF!
06.05.06 | 94569 | Sinapi-Ago/22 | Janela De Alumínio Tipo Maxim-Ar, Com Vidros, Batente E Ferragens. Exclusive Alizar, Acabamento E Contramarco. Fornecimento E Instalação. Af_12/2019 | m2 | 2.1 |  | 0 | #DIV/0! | #REF!
06.05.07 | 94569 | Sinapi-Ago/22 | Janela De Alumínio Tipo Maxim-Ar, Com Vidros, Batente E Ferragens. Exclusive Alizar, Acabamento E Contramarco. Fornecimento E Instalação. Af_12/2019 | m2 | 12.6 |  | 0 | #DIV/0! | #REF!
06.05.08 | 94569 | Sinapi-Ago/22 | Janela De Alumínio Tipo Maxim-Ar, Com Vidros, Batente E Ferragens. Exclusive Alizar, Acabamento E Contramarco. Fornecimento E Instalação. Af_12/2019 | m2 | 6.3 |  | 0 | #DIV/0! | #REF!
06.05.09 | 94569 | Sinapi-Ago/22 | Janela De Alumínio Tipo Maxim-Ar, Com Vidros, Batente E Ferragens. Exclusive Alizar, Acabamento E Contramarco. Fornecimento E Instalação. Af_12/2019 | m2 | 18.9 |  | 0 | #DIV/0! | #REF!
06.05.10 | 94569 | Sinapi-Ago/22 | Janela De Alumínio Tipo Maxim-Ar, Com Vidros, Batente E Ferragens. Exclusive Alizar, Acabamento E Contramarco. Fornecimento E Instalação. Af_12/2019 | m2 | 2.1 |  | 0 | #DIV/0! | #REF!
06.05.11 | 94569 | Sinapi-Ago/22 | Janela De Alumínio Tipo Maxim-Ar, Com Vidros, Batente E Ferragens. Exclusive Alizar, Acabamento E Contramarco. Fornecimento E Instalação. Af_12/2019 | m2 | 6.3 |  | 0 | #DIV/0! | #REF!
06.05.12 | 94569 | Sinapi-Ago/22 | Janela De Alumínio Tipo Maxim-Ar, Com Vidros, Batente E Ferragens. Exclusive Alizar, Acabamento E Contramarco. Fornecimento E Instalação. Af_12/2019 | m2 | 8.4 |  | 0 | #DIV/0! | #REF!
06.05.13 | 94569 | Sinapi-Ago/22 | Janela De Alumínio Tipo Maxim-Ar, Com Vidros, Batente E Ferragens. Exclusive Alizar, Acabamento E Contramarco. Fornecimento E Instalação. Af_12/2019 | m2 | 12.6 |  | 0 | #DIV/0! | #REF!
06.05.14 | 94569 | Sinapi-Ago/22 | Janela De Alumínio Tipo Maxim-Ar, Com Vidros, Batente E Ferragens. Exclusive Alizar, Acabamento E Contramarco. Fornecimento E Instalação. Af_12/2019 | m2 | 33.6 |  | 0 | #DIV/0! | #REF!
06.05.15 | 94569 | Sinapi-Ago/22 | Janela De Alumínio Tipo Maxim-Ar, Com Vidros, Batente E Ferragens. Exclusive Alizar, Acabamento E Contramarco. Fornecimento E Instalação. Af_12/2019 | m2 | 16.8 |  | 0 | #DIV/0! | #REF!
06.05.16 | 100674 | Sinapi-Ago/22 | Janela Fixa De Alumínio Para Vidro, Com Vidro, Batente E Ferragens. Exclusive Acabamento, Alizar E Contramarco. Fornecimento E Instalação. Af_12/2019 | m2 | 5.44 |  | 0 | #DIV/0! | #REF!
06.05.17 | 24.03.200 | CPOS- 186 | Tela De Proteção Tipo Mosquiteira Em Aço Galvanizado, Com Requadro Em Perfis De Ferro | m2 | 19.38 |  | 0 | #DIV/0! | #REF!
06.06 |  |  | PORTAS DE VIDRO - PV | 0 |  |  |  | #DIV/0! | #REF!
06.06.01 | 102166 | Sinapi-Ago/22 | Instalação De Vidro Liso Incolor, E = 6 Mm, Em Esquadria De Alumínio Ou Pvc, Fixado Com Baguete. Af_01/2021_P | m2 | 16.2 |  | 0 | #DIV/0! | #REF!
06.06.02 | 102181 | Sinapi-Ago/22 | Instalação De Vidro Temperado, E = 10 Mm, Encaixado Em Perfil U. Af_01/2021_P | m2 | 7.2 |  | 0 | #DIV/0! | #REF!
06.06.03 | 26.03.090 | CPOS- 186 | Vidro Laminado Temperado Jateado De 8 Mm | m2 | 3.57 |  | 0 | #DIV/0! | #REF!
06.06.04 | 26.04.010 | CPOS- 186 | Espelho Em Vidro Cristal Liso, Espessura De 4 Mm | m2 | 16.9 |  | 0 | #DIV/0! | #REF!
06.07 |  |  | ESQUADRIA - GRADIL METÁLICO | 0 |  |  |  | #DIV/0! | #REF!
06.07.01 | 34.05.260 | CPOS- 186 | Gradil Em Aço Galvanizado Eletrofundido, Malha 65 X 132 Mm E Pintura Eletrostática | m2 | 69.79 |  | 0 | #DIV/0! | #REF!
06.07.02 | 06.02.026 | FDE-Jul/22 | Pf-23 Porta De Ferro C/ Bandeira Em Chapa Perfurada L=140Cm | un | 7 |  | 0 | #DIV/0! | #REF!
06.07.03 | 24.03.410 | CPOS- 186 | Fechamento Em Chapa Perfurada, Furos Quadrados 4 X 4 Mm, Com Requadro Em Cantoneira De Aço Carbono | m2 | 164.44 |  | 0 | #DIV/0! | #REF!
06.07.04 | 06.02.063 | FDE-Jul/22 | Portão Em Gradil Eletrofundido | m2 | 13.5 |  | 0 | #DIV/0! | #REF!
7 |  |  | COBERTURA E IMPERMEABILIZAÇÃO | 0 |  |  |  | #DIV/0! | #REF!
07.01 |  |  | SISTEMA DE COBERTURA | 0 |  |  |  | #DIV/0! | #REF!
07.01.01 | 07.02.016 | FDE-Jul/22 | Fornecimento E Montagem De Estrutura Metalica Com Aço Resistente A Corrosao (Astm A709/A588) | kg | 72905.76 |  | 0 | #DIV/0! | #REF!
07.01.02 | 15.01.004 | FDE-Jul/22 | Esmalte Em Estrutura Metalica | m2 | 1822.63 |  | 0 | #DIV/0! | #REF!
07.01.03 | 07.03.135 | FDE-Jul/22 | Telha Galvalume / Aco Galv Sanduiche E=30Mm (Pur) / (Pir) Trapez H=40Mm Nas Duas Faces E= 0,50Mm Com Pint Faces Aparentes. | m2 | 1822.63 |  | 0 | #DIV/0! | #REF!
07.01.04 | 07.04.041 | FDE-Jul/22 | Cumeeira De Aco Natural Perfil Ondul Ou Trap E=0,65Mm H Ate 40Mm | m | 108.06 |  | 0 | #DIV/0! | #REF!
07.01.05 | 94228 | Sinapi-Ago/22 | Calha Em Chapa De Aço Galvanizado Número 24, Desenvolvimento De 50 Cm, Incluso Transporte Vertical. Af_07/2019 | m | 237.58 |  | 0 | #DIV/0! | #REF!
07.01.06 | 08.12.035 | FDE-Jul/22 | Rufo Em Chapa Galvanizada N 24 - Corte 1,00 M | m | 139.8 |  | 0 | #DIV/0! | #REF!
07.01.07 | 08.12.034 | FDE-Jul/22 | Rufo Em Chapa Galvanizada N 24 - Corte 0,50 M | m | 66.15 |  | 0 | #DIV/0! | #REF!
07.01.08 | 08.12.033 | FDE-Jul/22 | Rufo Em Chapa Galvanizada N 24 - Corte 0,33 M | m | 108.8 |  | 0 | #DIV/0! | #REF!
07.01.09 | 14.20.020 | CPOS- 186 | Cimalha Em Concreto Com Pingadeira | m | 345.8 |  | 0 | #DIV/0! | #REF!
07.02 |  |  | IMPERMEABILIZAÇÃO | 0 |  |  |  | #DIV/0! | #REF!
07.02.01 | 11.01.002 | FDE-Jul/22 | Impermeabilizacao De Sub-Solos C/Arg Cim-Areia 1:3 Hidr Tinta Betuminosa - (vigas baldrames) | m2 | 630.63 |  | 0 | #DIV/0! | #REF!
07.02.02 | 98560 | Sinapi-Ago/22 | Impermeabilização De Piso Com Argamassa De Cimento E Areia, Com Aditivo Impermeabilizante, E = 2Cm. Af_06/2018 | m2 | 211.5 |  | 0 | #DIV/0! | #REF!
8 |  |  | REVESTIMENTO INTERNO E EXTERNO | 0 |  |  |  | #DIV/0! | #REF!
08.01 |  |  | EDIFICAÇÃO | 0 |  |  |  | #DIV/0! | #REF!
08.01.01 | 87878 | Sinapi-Ago/22 | Chapisco Aplicado Em Alvenarias E Estruturas De Concreto Internas, Com Colher De Pedreiro. Argamassa Traço 1:3 Com Preparo Manual. Af_06/2014 | m2 | 4084.95 |  | 0 | #DIV/0! | #REF!
08.01.02 | 87535 | Sinapi-Ago/22 | Emboço, Para Recebimento De Cerâmica, Em Argamassa Traço 1:2:8, Preparo Mecânico Com Betoneira 400L, Aplicado Manualmente Em Faces Internas De Paredes, Para Ambiente Com Área Maior Que 10M2, Espessura De 20Mm, Com Execução De Taliscas. Af_06/2014 | m2 | 2783 |  | 0 | #DIV/0! | #REF!
08.01.03 | 87792 | Sinapi-Ago/22 | Emboço Ou Massa Única Em Argamassa Traço 1:2:8, Preparo Mecânico Com Betoneira 400 L, Aplicada Manualmente Em Panos Cegos De Fachada (Sem Presença De Vãos), Espessura De 25 Mm. Af_08/2022 | m2 | 1301.95 |  | 0 | #DIV/0! | #REF!
08.01.04 | 87543 | Sinapi-Ago/22 | Massa Única, Para Recebimento De Pintura Ou Cerâmica, Argamassa Industrializada, Preparo Mecânico, Aplicado Com Equipamento De Mistura E Projeção De 1,5 M3/H Em Faces Internas De Paredes, Espessura De 5Mm, Sem Execução De Taliscas. Af_06/2014 | m2 | 1909.34 |  | 0 | #DIV/0! | #REF!
08.01.05 | 87273 | Sinapi-Ago/22 | Revestimento Cerâmico Para Paredes Internas Com Placas Tipo Esmaltada Extra De Dimensões 33X45 Cm Aplicadas Em Ambientes De Área Maior Que 5 M² Na Altura Inteira Das Paredes. Af_06/2014 - (branca) | m2 | 671.71 |  | 0 | #DIV/0! | #REF!
08.01.06 | 87265 | Sinapi-Ago/22 | Revestimento Cerâmico Para Paredes Internas Com Placas Tipo Esmaltada Extra De Dimensões 20X20 Cm Aplicadas Em Ambientes De Área Maior Que 5 M² Na Altura Inteira Das Paredes. Af_06/2014 - (azul) | m2 | 8.3 |  | 0 | #DIV/0! | #REF!
08.01.07 | 87265 | Sinapi-Ago/22 | Revestimento Cerâmico Para Paredes Internas Com Placas Tipo Esmaltada Extra De Dimensões 20X20 Cm Aplicadas Em Ambientes De Área Maior Que 5 M² Na Altura Inteira Das Paredes. Af_06/2014 - (vermelha) | m2 | 8.78 |  | 0 | #DIV/0! | #REF!
08.01.08 | 87265 | Sinapi-Ago/22 | Revestimento Cerâmico Para Paredes Internas Com Placas Tipo Esmaltada Extra De Dimensões 20X20 Cm Aplicadas Em Ambientes De Área Maior Que 5 M² Na Altura Inteira Das Paredes. Af_06/2014 - (branco) | m2 | 17.25 |  | 0 | #DIV/0! | #REF!
08.01.09 | 87265 | Sinapi-Ago/22 | Revestimento Cerâmico Para Paredes Internas Com Placas Tipo Esmaltada Extra De Dimensões 20X20 Cm Aplicadas Em Ambientes De Área Maior Que 5 M² Na Altura Inteira Das Paredes. Af_06/2014 - (amarelo) | m2 | 166.07 |  | 0 | #DIV/0! | #REF!
08.01.10 | 96122 | Sinapi-Ago/22 | Acabamentos Para Forro (Roda-Forro Em Madeira Pinus). Af_05/2017 | m | 238.6 |  | 0 | #DIV/0! | #REF!
08.01.11 | 96114 | Sinapi-Ago/22 | Forro Em Drywall, Para Ambientes Comerciais, Inclusive Estrutura De Fixação. Af_05/2017_P | m2 | 734.92 |  | 0 | #DIV/0! | #REF!
08.01.12 | 22.03.030 | CPOS- 186 | Forro Em Fibra Mineral Nrc 0.55 Acústico, Revestido Em Látex | m2 | 734.92 |  | 0 | #DIV/0! | #REF!
08.02 |  |  | MURETA | 0 |  |  |  | #DIV/0! | #REF!
08.02.01 | 87878 | Sinapi-Ago/22 | Chapisco Aplicado Em Alvenarias E Estruturas De Concreto Internas, Com Colher De Pedreiro. Argamassa Traço 1:3 Com Preparo Manual. Af_06/2014 | m2 | 91.79 |  | 0 | #DIV/0! | #REF!
08.02.02 | 87792 | Sinapi-Ago/22 | Emboço Ou Massa Única Em Argamassa Traço 1:2:8, Preparo Mecânico Com Betoneira 400 L, Aplicada Manualmente Em Panos Cegos De Fachada (Sem Presença De Vãos), Espessura De 25 Mm. Af_08/2022 | m2 | 91.79 |  | 0 | #DIV/0! | #REF!
9 |  |  | SISTEMA DE PISO | 0 |  |  |  | #DIV/0! | #REF!
09.01 |  |  | PAVIMENTAÇÃO INTERNA | 0 |  |  |  | #DIV/0! | #REF!
09.01.01 | 87630 | Sinapi-Ago/22 | Contrapiso Em Argamassa Traço 1:4 (Cimento E Areia), Preparo Mecânico Com Betoneira 400 L, Aplicado Em Áreas Secas Sobre Laje, Aderido, Acabamento Não Reforçado, Espessura 3Cm. Af_07/2021 | m2 | 1541.11 |  | 0 | #DIV/0! | #REF!
09.01.02 | 87620 | Sinapi-Ago/22 | Contrapiso Em Argamassa Traço 1:4 (Cimento E Areia), Preparo Mecânico Com Betoneira 400 L, Aplicado Em Áreas Secas Sobre Laje, Aderido, Acabamento Não Reforçado, Espessura 2Cm. Af_07/2021 | m2 | 286.79 |  | 0 | #DIV/0! | #REF!
09.01.03 | 98679 | Sinapi-Ago/22 | Piso Cimentado, Traço 1:3 (Cimento E Areia), Acabamento Liso, Espessura 2,0 Cm, Preparo Mecânico Da Argamassa. Af_09/2020 | m2 | 382.52 |  | 0 | #DIV/0! | #REF!
09.01.04 | 102494 | Sinapi-Ago/22 | Pintura De Piso Com Tinta Epóxi, Aplicação Manual, 2 Demãos, Incluso Primer Epóxi. Af_05/2021 | m2 | 23.72 |  | 0 | #DIV/0! | #REF!
09.01.05 | 87251 | Sinapi-Ago/22 | Revestimento Cerâmico Para Piso Com Placas Tipo Esmaltada Extra De Dimensões 45X45 Cm Aplicada Em Ambientes De Área Maior Que 10 M2. Af_06/2014 | m2 | 228.05 |  | 0 | #DIV/0! | #REF!
09.01.06 | 87257 | Sinapi-Ago/22 | Revestimento Cerâmico Para Piso Com Placas Tipo Esmaltada Extra De Dimensões 60X60 Cm Aplicada Em Ambientes De Área Maior Que 10 M2. Af_06/2014 | m2 | 347.46 |  | 0 | #DIV/0! | #REF!
09.01.07 | 21.02.271 | CPOS- 186 | Revestimento Vinílico Em Manta Heterogênea, Espessura De 2 Mm, Com Impermeabilizante Acrílico | m2 | 513.04 |  | 0 | #DIV/0! | #REF!
09.01.08 | 13.02.023 | FDE-Jul/22 | Borracha Colada - Piso Tatil Direcional - AZUL | m2 | 0.81 |  | 0 | #DIV/0! | #REF!
09.01.09 | 13.02.053 | FDE-Jul/22 | Borracha Colada - Piso Tatil De Alerta - AZUL | m2 | 2.94 |  | 0 | #DIV/0! | #REF!
09.01.10 | 13.02.053 | FDE-Jul/22 | Borracha Colada - Piso Tatil De Alerta - AMARELO | m2 | 4.5 |  | 0 | #DIV/0! | #REF!
09.01.11 | 88650 | Sinapi-Ago/22 | Rodapé Cerâmico De 7Cm De Altura Com Placas Tipo Esmaltada Extra De Dimensões 60X60Cm. Af_06/2014 | m | 132.1 |  | 0 | #DIV/0! | #REF!
09.01.12 | 21.10.071 | CPOS- 186 | Rodapé Flexível Para Piso Vinílico Em Pvc, Espessura De 2 Mm E Altura De 7,5 Cm, Curvo/Plano, Com Impermeabilizante Acrílico | m | 238.6 |  | 0 | #DIV/0! | #REF!
09.01.13 | 19.01.062 | CPOS- 186 | Peitoril E/Ou Soleira Em Granito, Espessura De 2 Cm E Largura Até 20 Cm, Acabamento Polido | m | 99.15 |  | 0 | #DIV/0! | #REF!
09.01.14 | 19.01.064 | CPOS- 186 | Peitoril E/Ou Soleira Em Granito, Espessura De 2 Cm E Largura De 21 Cm Até 30 Cm, Acabamento Polido | m | 1.75 |  | 0 | #DIV/0! | #REF!
09.02 |  |  | PAVIMENTAÇÃO EXTERNA | 0 |  |  |  | #DIV/0! | #REF!
09.02.01 | 94995 | Sinapi-Ago/22 | Execução De Passeio (Calçada) Ou Piso De Concreto Com Concreto Moldado In Loco, Usinado, Acabamento Convencional, Espessura 8 Cm, Armado. Af_08/2022 | m2 | 387.78 |  | 0 | #DIV/0! | #REF!
09.02.02 | 94963 | Sinapi-Ago/22 | Concreto Fck = 15Mpa, Traço 1:3,4:3,5 (Em Massa Seca De Cimento/ Areia Média/ Brita 1) - Preparo Mecânico Com Betoneira 400 L. Af_05/2021 - (RAMPA) | m3 | 22.06 |  | 0 | #DIV/0! | #REF!
09.02.03 | 92396 | Sinapi-Ago/22 | Execução De Passeio Em Piso Intertravado, Com Bloco Retangular Cor Natural De 20 X 10 Cm, Espessura 6 Cm. Af_12/2015 | m2 | 68.26 |  | 0 | #DIV/0! | #REF!
09.02.04 | 13.02.023 | FDE-Jul/22 | Borracha Colada - Piso Tatil Direcional - (vermelho) | m2 | 7.63 |  | 0 | #DIV/0! | #REF!
09.02.05 | 13.02.053 | FDE-Jul/22 | Borracha Colada - Piso Tatil De Alerta - (vermelho) | m2 | 1.38 |  | 0 | #DIV/0! | #REF!
09.02.06 | 11.18.180 | CPOS- 186 | Colchão De Areia | m3 | 27.24 |  | 0 | #DIV/0! | #REF!
09.02.07 | 98504 | Sinapi-Ago/22 | Plantio De Grama Batatais Em Placas. Af_05/2018 | m2 | 354.18 |  | 0 | #DIV/0! | #REF!
10 |  |  | PINTURAS E ACABAMENTOS | 0 |  |  |  | #DIV/0! | #REF!
10.01 |  |  | EDIFICAÇÃO | 0 |  |  |  | #DIV/0! | #REF!
10.01.01 | 96132 | Sinapi-Ago/22 | Aplicação Manual De Massa Acrílica Em Panos De Fachada Sem Presença De Vãos, De Edifícios De Múltiplos Pavimentos, Duas Demãos. Af_05/2017 | m2 | 3222.29 |  | 0 | #DIV/0! | #REF!
10.01.02 | 88489 | Sinapi-Ago/22 | Aplicação Manual De Pintura Com Tinta Látex Acrílica Em Paredes, Duas Demãos. Af_06/2014 | m2 | 3033.26 |  | 0 | #DIV/0! | #REF!
10.01.03 | 33.02.060 | CPOS- 186 | Massa Corrida A Base De Pva (teto) | m2 | 500.86 |  | 0 | #DIV/0! | #REF!
10.01.04 | 88488 | Sinapi-Ago/22 | Aplicação Manual De Pintura Com Tinta Látex Acrílica Em Teto, Duas Demãos. Af_06/2014 | m2 | 500.86 |  | 0 | #DIV/0! | #REF!
10.01.05 | 102219 | Sinapi-Ago/22 | Pintura Tinta De Acabamento (Pigmentada) Esmalte Sintético Acetinado Em Madeira, 2 Demãos. Af_01/2021 (esquadria) | m2 | 188.92 |  | 0 | #DIV/0! | #REF!
10.01.06 | 102219 | Sinapi-Ago/22 | Pintura Tinta De Acabamento (Pigmentada) Esmalte Sintético Acetinado Em Madeira, 2 Demãos. Af_01/2021 (roda meio) | m2 | 23.86 |  | 0 | #DIV/0! | #REF!
10.01.07 | 15.03.021 | FDE-Jul/22 | Esmalte Em Esquadrias De Ferro | m2 | 515.99 |  | 0 | #DIV/0! | #REF!
10.01.08 | 16.48.015 | FDE-Jul/22 | Aplicacao Pintura Imperm Duas Demaos Sitema Duplo Epoxi Poliuretano | m2 | 189.04 |  | 0 | #DIV/0! | #REF!
10.01.09 | 100742 | Sinapi-Ago/22 | Pintura Com Tinta Alquídica De Acabamento (Esmalte Sintético Acetinado) Aplicada A Rolo Ou Pincel Sobre Superfícies Metálicas (Exceto Perfil) Executado Em Obra (Por Demão). Af_01/2020 | m2 | 247.08 |  | 0 | #DIV/0! | #REF!
10.02 |  |  | MURETA | 0 |  |  |  | #DIV/0! | #REF!
10.02.01 | 96135 | Sinapi-Ago/22 | Aplicação Manual De Massa Acrílica Em Paredes Externas De Casas, Duas Demãos. Af_05/2017 | m2 | 91.79 |  | 0 | #DIV/0! | #REF!
10.02.02 | 88489 | Sinapi-Ago/22 | Aplicação Manual De Pintura Com Tinta Látex Acrílica Em Paredes, Duas Demãos. Af_06/2014 | m2 | 91.79 |  | 0 | #DIV/0! | #REF!
11 |  |  | HIDRÁULICA | 0 |  |  |  | #DIV/0! | #REF!
11.01 |  |  | TUBULAÇÕES E CONEXÕES DE PVC RÍGIDO | 0 |  |  |  | #DIV/0! | #REF!
11.01.01 | 89401 | Sinapi-Ago/22 | Tubo, Pvc, Soldável, Dn 20Mm, Instalado Em Ramal De Distribuição De Água - Fornecimento E Instalação. Af_06/2022 | m | 49 |  | 0 | #DIV/0! | #REF!
11.01.02 | 89446 | Sinapi-Ago/22 | Tubo, Pvc, Soldável, Dn 25Mm, Instalado Em Prumada De Água - Fornecimento E Instalação. Af_06/2022 | m | 285 |  | 0 | #DIV/0! | #REF!
11.01.03 | 89447 | Sinapi-Ago/22 | Tubo, Pvc, Soldável, Dn 32Mm, Instalado Em Prumada De Água - Fornecimento E Instalação. Af_06/2022 | m | 17 |  | 0 | #DIV/0! | #REF!
11.01.04 | 89449 | Sinapi-Ago/22 | Tubo, Pvc, Soldável, Dn 50Mm, Instalado Em Prumada De Água - Fornecimento E Instalação. Af_06/2022 | m | 115 |  | 0 | #DIV/0! | #REF!
11.01.05 | 89450 | Sinapi-Ago/22 | Tubo, Pvc, Soldável, Dn 60Mm, Instalado Em Prumada De Água - Fornecimento E Instalação. Af_06/2022 | m | 26 |  | 0 | #DIV/0! | #REF!
11.01.06 | 89451 | Sinapi-Ago/22 | Tubo, Pvc, Soldável, Dn 75Mm, Instalado Em Prumada De Água - Fornecimento E Instalação. Af_06/2022 | m | 64 |  | 0 | #DIV/0! | #REF!
11.01.07 | 89452 | Sinapi-Ago/22 | Tubo, Pvc, Soldável, Dn 85Mm, Instalado Em Prumada De Água - Fornecimento E Instalação. Af_06/2022 | m | 125 |  | 0 | #DIV/0! | #REF!
11.01.08 | 89714 | Sinapi-Ago/22 | Tubo Pvc, Serie Normal, Esgoto Predial, Dn 100 Mm, Fornecido E Instalado Em Ramal De Descarga Ou Ramal De Esgoto Sanitário. Af_08/2022 | m | 59 |  | 0 | #DIV/0! | #REF!
11.01.09 | 94715 | Sinapi-Ago/22 | Adaptador Com Flanges Livres, Pvc, Soldável, Dn 110 Mm X 4 , Instalado Em Reservação De Água De Edificação Que Possua Reservatório De Fibra/Fibrocimento Fornecimento E Instalação. Af_06/2016 | un | 4 |  | 0 | #DIV/0! | #REF!
11.01.10 | 94714 | Sinapi-Ago/22 | Adaptador Com Flanges Livres, Pvc, Soldável, Dn 85 Mm X 3 , Instalado Em Reservação De Água De Edificação Que Possua Reservatório De Fibra/Fibrocimento Fornecimento E Instalação. Af_06/2016 | un | 4 |  | 0 | #DIV/0! | #REF!
11.01.11 | 94709 | Sinapi-Ago/22 | Adaptador Com Flanges Livres, Pvc, Soldável, Dn 32 Mm X 1 , Instalado Em Reservação De Água De Edificação Que Possua Reservatório De Fibra/Fibrocimento Fornecimento E Instalação. Af_06/2016 | un | 3 |  | 0 | #DIV/0! | #REF!
11.01.12 | 89616 | Sinapi-Ago/22 | Adaptador Curto Com Bolsa E Rosca Para Registro, Pvc, Soldável, Dn 85Mm X 3 , Instalado Em Prumada De Água - Fornecimento E Instalação. Af_06/2022 | un | 4 |  | 0 | #DIV/0! | #REF!
11.01.13 | 89376 | Sinapi-Ago/22 | Adaptador Curto Com Bolsa E Rosca Para Registro, Pvc, Soldável, Dn 20Mm X 1/2 , Instalado Em Ramal Ou Sub-Ramal De Água - Fornecimento E Instalação. Af_06/2022 | un | 4 |  | 0 | #DIV/0! | #REF!
11.01.14 | 89383 | Sinapi-Ago/22 | Adaptador Curto Com Bolsa E Rosca Para Registro, Pvc, Soldável, Dn 25Mm X 3/4 , Instalado Em Ramal Ou Sub-Ramal De Água - Fornecimento E Instalação. Af_06/2022 | un | 92 |  | 0 | #DIV/0! | #REF!
11.01.15 | 89553 | Sinapi-Ago/22 | Adaptador Curto Com Bolsa E Rosca Para Registro, Pvc, Soldável, Dn 32Mm X 1 , Instalado Em Prumada De Água - Fornecimento E Instalação. Af_06/2022 | un | 2 |  | 0 | #DIV/0! | #REF!
11.01.16 | 89596 | Sinapi-Ago/22 | Adaptador Curto Com Bolsa E Rosca Para Registro, Pvc, Soldável, Dn 50Mm X 1.1/2 , Instalado Em Prumada De Água - Fornecimento E Instalação. Af_06/2022 | un | 72 |  | 0 | #DIV/0! | #REF!
11.01.17 | 89610 | Sinapi-Ago/22 | Adaptador Curto Com Bolsa E Rosca Para Registro, Pvc, Soldável, Dn 60Mm X 2 , Instalado Em Prumada De Água - Fornecimento E Instalação. Af_06/2022 | un | 4 |  | 0 | #DIV/0! | #REF!
11.01.18 | 89616 | Sinapi-Ago/22 | Adaptador Curto Com Bolsa E Rosca Para Registro, Pvc, Soldável, Dn 85Mm X 3 , Instalado Em Prumada De Água - Fornecimento E Instalação. Af_06/2022 | un | 4 |  | 0 | #DIV/0! | #REF!
11.01.19 | 89380 | Sinapi-Ago/22 | Luva De Redução, Pvc, Soldável, Dn 32Mm X 25Mm, Instalado Em Ramal Ou Sub-Ramal De Água - Fornecimento E Instalação. Af_06/2022 | un | 4 |  | 0 | #DIV/0! | #REF!
11.01.20 | 89605 | Sinapi-Ago/22 | Luva De Redução, Pvc, Soldável, Dn 60Mm X 50Mm, Instalado Em Prumada De Água - Fornecimento E Instalação. Af_06/2022 | un | 23 |  | 0 | #DIV/0! | #REF!
11.01.21 | 89605 | Sinapi-Ago/22 | Luva De Redução, Pvc, Soldável, Dn 60Mm X 50Mm, Instalado Em Prumada De Água - Fornecimento E Instalação. Af_06/2022 | un | 12 |  | 0 | #DIV/0! | #REF!
11.01.22 | 89616 | Sinapi-Ago/22 | Adaptador Curto Com Bolsa E Rosca Para Registro, Pvc, Soldável, Dn 85Mm X 3 , Instalado Em Prumada De Água - Fornecimento E Instalação. Af_06/2022 | un | 4 |  | 0 | #DIV/0! | #REF!
11.01.23 | 89673 | Sinapi-Ago/22 | Redução Excêntrica, Pvc, Serie R, Água Pluvial, Dn 100 X 75 Mm, Junta Elástica, Fornecido E Instalado Em Condutores Verticais De Águas Pluviais. Af_06/2022 | un | 2 |  | 0 | #DIV/0! | #REF!
11.01.24 | 89579 | Sinapi-Ago/22 | Luva De Redução, Pvc, Soldável, Dn 50Mm X 25Mm, Instalado Em Prumada De Água Fornecimento E Instalação. Af_06/2022 | un | 35 |  | 0 | #DIV/0! | #REF!
11.01.25 | 89596 | Sinapi-Ago/22 | Adaptador Curto Com Bolsa E Rosca Para Registro, Pvc, Soldável, Dn 50Mm X 1.1/2 , Instalado Em Prumada De Água - Fornecimento E Instalação. Af_06/2022 | un | 2 |  | 0 | #DIV/0! | #REF!
11.01.26 | 89579 | Sinapi-Ago/22 | Luva De Redução, Pvc, Soldável, Dn 50Mm X 25Mm, Instalado Em Prumada De Água Fornecimento E Instalação. Af_06/2022 | un | 4 |  | 0 | #DIV/0! | #REF!
11.01.27 | 89549 | Sinapi-Ago/22 | Redução Excêntrica, Pvc, Serie R, Água Pluvial, Dn 75 X 50 Mm, Junta Elástica, Fornecido E Instalado Em Ramal De Encaminhamento. Af_06/2022 | un | 2 |  | 0 | #DIV/0! | #REF!
11.01.28 | 89666 | Sinapi-Ago/22 | Bucha De Redução, Cpvc, Soldável, Dn22Mm X 15Mm, Instalado Em Ramal Ou Sub-Ramal De Água Fornecimento E Instalação. Af_06/2022 | un | 6 |  | 0 | #DIV/0! | #REF!
11.01.29 | 89485 | Sinapi-Ago/22 | Joelho 45 Graus, Pvc, Soldável, Dn 25Mm, Instalado Em Prumada De Água - Fornecimento E Instalação. Af_06/2022 | un | 6 |  | 0 | #DIV/0! | #REF!
11.01.30 | 89493 | Sinapi-Ago/22 | Joelho 45 Graus, Pvc, Soldável, Dn 32Mm, Instalado Em Prumada De Água - Fornecimento E Instalação. Af_06/2022 | un | 2 |  | 0 | #DIV/0! | #REF!
11.01.31 | 89502 | Sinapi-Ago/22 | Joelho 45 Graus, Pvc, Soldável, Dn 50Mm, Instalado Em Prumada De Água - Fornecimento E Instalação. Af_06/2022 | un | 6 |  | 0 | #DIV/0! | #REF!
11.01.32 | 89515 | Sinapi-Ago/22 | Joelho 45 Graus, Pvc, Soldável, Dn 75Mm, Instalado Em Prumada De Água - Fornecimento E Instalação. Af_06/2022 | un | 5 |  | 0 | #DIV/0! | #REF!
11.01.33 | 89523 | Sinapi-Ago/22 | Joelho 45 Graus, Pvc, Soldável, Dn 85Mm, Instalado Em Prumada De Água - Fornecimento E Instalação. Af_06/2022 | un | 1 |  | 0 | #DIV/0! | #REF!
11.01.34 | 89358 | Sinapi-Ago/22 | Joelho 90 Graus, Pvc, Soldável, Dn 20Mm, Instalado Em Ramal Ou Sub-Ramal De Água - Fornecimento E Instalação. Af_06/2022 | un | 4 |  | 0 | #DIV/0! | #REF!
11.01.35 | 89362 | Sinapi-Ago/22 | Joelho 90 Graus, Pvc, Soldável, Dn 25Mm, Instalado Em Ramal Ou Sub-Ramal De Água - Fornecimento E Instalação. Af_06/2022 | un | 155 |  | 0 | #DIV/0! | #REF!
11.01.36 | 89367 | Sinapi-Ago/22 | Joelho 90 Graus, Pvc, Soldável, Dn 32Mm, Instalado Em Ramal Ou Sub-Ramal De Água - Fornecimento E Instalação. Af_06/2022 | un | 3 |  | 0 | #DIV/0! | #REF!
11.01.37 | 89501 | Sinapi-Ago/22 | Joelho 90 Graus, Pvc, Soldável, Dn 50Mm, Instalado Em Prumada De Água - Fornecimento E Instalação. Af_06/2022 | un | 30 |  | 0 | #DIV/0! | #REF!
11.01.38 | 89505 | Sinapi-Ago/22 | Joelho 90 Graus, Pvc, Soldável, Dn 60Mm, Instalado Em Prumada De Água - Fornecimento E Instalação. Af_06/2022 | un | 15 |  | 0 | #DIV/0! | #REF!
11.01.39 | 89521 | Sinapi-Ago/22 | Joelho 90 Graus, Pvc, Soldável, Dn 85Mm, Instalado Em Prumada De Água - Fornecimento E Instalação. Af_06/2022 | un | 7 |  | 0 | #DIV/0! | #REF!
11.01.40 | 89521 | Sinapi-Ago/22 | Joelho 90 Graus, Pvc, Soldável, Dn 85Mm, Instalado Em Prumada De Água - Fornecimento E Instalação. Af_06/2022 | un | 14 |  | 0 | #DIV/0! | #REF!
11.01.41 | 89529 | Sinapi-Ago/22 | Joelho 90 Graus, Pvc, Serie R, Água Pluvial, Dn 100 Mm, Junta Elástica, Fornecido E Instalado Em Ramal De Encaminhamento. Af_06/2022 | un | 8 |  | 0 | #DIV/0! | #REF!
11.01.42 | 89645 | Sinapi-Ago/22 | Joelho De Transição, 90 Graus, Cpvc, Soldável, Dn 22Mm X 3/4, Instalado Em Ramal Ou Sub-Ramal De Água - Fornecimento E Instalação. Af_06/2022 | un | 2 |  | 0 | #DIV/0! | #REF!
11.01.43 | 90373 | Sinapi-Ago/22 | Joelho 90 Graus Com Bucha De Latão, Pvc, Soldável, Dn 25Mm, X 1/2 Instalado Em Ramal Ou Sub-Ramal De Água - Fornecimento E Instalação. Af_06/2022 | un | 20 |  | 0 | #DIV/0! | #REF!
11.01.44 | 89645 | Sinapi-Ago/22 | Joelho De Transição, 90 Graus, Cpvc, Soldável, Dn 22Mm X 3/4, Instalado Em Ramal Ou Sub-Ramal De Água - Fornecimento E Instalação. Af_06/2022 | un | 86 |  | 0 | #DIV/0! | #REF!
11.01.45 | 89395 | Sinapi-Ago/22 | Te, Pvc, Soldável, Dn 25Mm, Instalado Em Ramal Ou Sub-Ramal De Água - Fornecimento E Instalação. Af_06/2022 | un | 38 |  | 0 | #DIV/0! | #REF!
11.01.46 | 89443 | Sinapi-Ago/22 | Te, Pvc, Soldável, Dn 32Mm, Instalado Em Ramal De Distribuição De Água - Fornecimento E Instalação. Af_06/2022 | un | 3 |  | 0 | #DIV/0! | #REF!
11.01.47 | 89625 | Sinapi-Ago/22 | Te, Pvc, Soldável, Dn 50Mm, Instalado Em Prumada De Água - Fornecimento E Instalação. Af_06/2022 | un | 19 |  | 0 | #DIV/0! | #REF!
11.01.48 | 89566 | Sinapi-Ago/22 | Tê, Pvc, Serie R, Água Pluvial, Dn 75 Mm, Junta Elástica, Fornecido E Instalado Em Ramal De Encaminhamento. Af_06/2022 | un | 6 |  | 0 | #DIV/0! | #REF!
11.01.49 | 89566 | Sinapi-Ago/22 | Tê, Pvc, Serie R, Água Pluvial, Dn 75 Mm, Junta Elástica, Fornecido E Instalado Em Ramal De Encaminhamento. Af_06/2022 | un | 10 |  | 0 | #DIV/0! | #REF!
11.01.50 | 89559 | Sinapi-Ago/22 | Tê De Inspeção, Pvc, Serie R, Água Pluvial, Dn 100 Mm, Junta Elástica, Fornecido E Instalado Em Ramal De Encaminhamento. Af_06/2022 | un | 2 |  | 0 | #DIV/0! | #REF!
11.01.51 | 89622 | Sinapi-Ago/22 | Tê De Redução, Pvc, Soldável, Dn 32Mm X 25Mm, Instalado Em Prumada De Água - Fornecimento E Instalação. Af_06/2022 | un | 1 |  | 0 | #DIV/0! | #REF!
11.01.52 | 89627 | Sinapi-Ago/22 | Tê De Redução, Pvc, Soldável, Dn 50Mm X 25Mm, Instalado Em Prumada De Água - Fornecimento E Instalação. Af_06/2022 | un | 23 |  | 0 | #DIV/0! | #REF!
11.01.53 | 89626 | Sinapi-Ago/22 | Tê De Redução, Pvc, Soldável, Dn 50Mm X 40Mm, Instalado Em Prumada De Água - Fornecimento E Instalação. Af_06/2022 | un | 1 |  | 0 | #DIV/0! | #REF!
11.01.54 | 89630 | Sinapi-Ago/22 | Te De Redução, Pvc, Soldável, Dn 75Mm X 50Mm, Instalado Em Prumada De Água - Fornecimento E Instalação. Af_06/2022 | un | 7 |  | 0 | #DIV/0! | #REF!
11.01.55 | 89630 | Sinapi-Ago/22 | Te De Redução, Pvc, Soldável, Dn 75Mm X 50Mm, Instalado Em Prumada De Água - Fornecimento E Instalação. Af_06/2022 | un | 10 |  | 0 | #DIV/0! | #REF!
11.01.56 | 89630 | Sinapi-Ago/22 | Te De Redução, Pvc, Soldável, Dn 75Mm X 50Mm, Instalado Em Prumada De Água - Fornecimento E Instalação. Af_06/2022 | un | 4 |  | 0 | #DIV/0! | #REF!
11.01.57 | 89632 | Sinapi-Ago/22 | Te De Redução, Pvc, Soldável, Dn 85Mm X 60Mm, Instalado Em Prumada De Água - Fornecimento E Instalação. Af_06/2022 | un | 5 |  | 0 | #DIV/0! | #REF!
11.01.58 | 89632 | Sinapi-Ago/22 | Te De Redução, Pvc, Soldável, Dn 85Mm X 60Mm, Instalado Em Prumada De Água - Fornecimento E Instalação. Af_06/2022 | un | 2 |  | 0 | #DIV/0! | #REF!
11.01.59 | 89394 | Sinapi-Ago/22 | Tê Com Bucha De Latão Na Bolsa Central, Pvc, Soldável, Dn 20Mm X 1/2 , Instalado Em Ramal Ou Sub-Ramal De Água - Fornecimento E Instalação. Af_06/2022 | un | 20 |  | 0 | #DIV/0! | #REF!
11.01.60 | 90374 | Sinapi-Ago/22 | Tê Com Bucha De Latão Na Bolsa Central, Pvc, Soldável, Dn 25Mm X 3/4 , Instalado Em Ramal Ou Sub-Ramal De Água - Fornecimento E Instalação. Af_06/2022 | un | 2 |  | 0 | #DIV/0! | #REF!
11.02 |  |  | TUBULAÇÕES E CONEXÕES - METAIS | 0 |  |  |  | #DIV/0! | #REF!
11.02.01 | 95248 | Sinapi-Ago/22 | Válvula De Esfera Bruta, Bronze, Roscável, 1/2" - Fornecimento E Instalação. Af_08/2021 | un | 2 |  | 0 | #DIV/0! | #REF!
11.02.02 | 94498 | Sinapi-Ago/22 | Registro De Gaveta Bruto, Latão, Roscável, 2" - Fornecimento E Instalação. Af_08/2021 | un | 2 |  | 0 | #DIV/0! | #REF!
11.02.03 | 94500 | Sinapi-Ago/22 | Registro De Gaveta Bruto, Latão, Roscável, 3" - Fornecimento E Instalação. Af_08/2021 | un | 2 |  | 0 | #DIV/0! | #REF!
11.02.04 | 94501 | Sinapi-Ago/22 | Registro De Gaveta Bruto, Latão, Roscável, 4" - Fornecimento E Instalação. Af_08/2021 | un | 2 |  | 0 | #DIV/0! | #REF!
11.02.05 | 94792 | Sinapi-Ago/22 | Registro De Gaveta Bruto, Latão, Roscável, 1", Com Acabamento E Canopla Cromados - Fornecimento E Instalação. Af_08/2021 | un | 1 |  | 0 | #DIV/0! | #REF!
11.02.06 | 94794 | Sinapi-Ago/22 | Registro De Gaveta Bruto, Latão, Roscável, 1 1/2", Com Acabamento E Canopla Cromados - Fornecimento E Instalação. Af_08/2021 | un | 12 |  | 0 | #DIV/0! | #REF!
11.02.07 | 89987 | Sinapi-Ago/22 | Registro De Gaveta Bruto, Latão, Roscável, 3/4", Com Acabamento E Canopla Cromados - Fornecimento E Instalação. Af_08/2021 | un | 33 |  | 0 | #DIV/0! | #REF!
11.02.08 | 89985 | Sinapi-Ago/22 | Registro De Pressão Bruto, Latão, Roscável, 3/4", Com Acabamento E Canopla Cromados - Fornecimento E Instalação. Af_08/2021 | un | 13 |  | 0 | #DIV/0! | #REF!
11.03 |  |  | TUBULAÇÕES E CONEXÕES DE PVC | 0 |  |  |  | #DIV/0! | #REF!
11.03.01 | 89848 | Sinapi-Ago/22 | Tubo Pvc, Serie Normal, Esgoto Predial, Dn 100 Mm, Fornecido E Instalado Em Subcoletor Aéreo De Esgoto Sanitário. Af_08/2022 | m | 296 |  | 0 | #DIV/0! | #REF!
11.03.02 | 89849 | Sinapi-Ago/22 | Tubo Pvc, Serie Normal, Esgoto Predial, Dn 150 Mm, Fornecido E Instalado Em Subcoletor Aéreo De Esgoto Sanitário. Af_08/2022 | m | 98 |  | 0 | #DIV/0! | #REF!
11.03.03 | 89746 | Sinapi-Ago/22 | Joelho 45 Graus, Pvc, Serie Normal, Esgoto Predial, Dn 100 Mm, Junta Elástica, Fornecido E Instalado Em Ramal De Descarga Ou Ramal De Esgoto Sanitário. Af_08/2022 | un | 20 |  | 0 | #DIV/0! | #REF!
11.03.04 | 89744 | Sinapi-Ago/22 | Joelho 90 Graus, Pvc, Serie Normal, Esgoto Predial, Dn 100 Mm, Junta Elástica, Fornecido E Instalado Em Ramal De Descarga Ou Ramal De Esgoto Sanitário. Af_08/2022 | un | 71 |  | 0 | #DIV/0! | #REF!
11.03.05 | 89567 | Sinapi-Ago/22 | Junção Simples, Pvc, Serie R, Água Pluvial, Dn 100 X 100 Mm, Junta Elástica, Fornecido E Instalado Em Ramal De Encaminhamento. Af_06/2022 | un | 7 |  | 0 | #DIV/0! | #REF!
11.04 |  |  | ACESSÓRIOS | 0 |  |  |  | #DIV/0! | #REF!
11.04.01 | 49.06.010 | CPOS- 186 | Grelha Hemisférica Em Ferro Fundido De 4´ | un | 23 |  | 0 | #DIV/0! | #REF!
11.04.02 | 101808 | Sinapi-Ago/22 | Caixa Enterrada Distribuidora De Vazão (Sumidouros Múltiplos), Retangular, Em Concreto Pré-Moldado, Dimensões Internas: 0,60 X 0,60 X H=0,50 M. Af_12/2020 | un | 16 |  | 0 | #DIV/0! | #REF!
11.05 |  |  | INSTALAÇÃO SANITÁRIA | 0 |  |  |  | #DIV/0! | #REF!
11.05.01 | 89714 | Sinapi-Ago/22 | Tubo Pvc, Serie Normal, Esgoto Predial, Dn 100 Mm, Fornecido E Instalado Em Ramal De Descarga Ou Ramal De Esgoto Sanitário. Af_08/2022 | m | 226 |  | 0 | #DIV/0! | #REF!
11.05.02 | 89711 | Sinapi-Ago/22 | Tubo Pvc, Serie Normal, Esgoto Predial, Dn 40 Mm, Fornecido E Instalado Em Ramal De Descarga Ou Ramal De Esgoto Sanitário. Af_08/2022 | m | 186 |  | 0 | #DIV/0! | #REF!
11.05.03 | 89712 | Sinapi-Ago/22 | Tubo Pvc, Serie Normal, Esgoto Predial, Dn 50 Mm, Fornecido E Instalado Em Ramal De Descarga Ou Ramal De Esgoto Sanitário. Af_08/2022 | m | 160 |  | 0 | #DIV/0! | #REF!
11.05.04 | 89511 | Sinapi-Ago/22 | Tubo Pvc, Série R, Água Pluvial, Dn 75 Mm, Fornecido E Instalado Em Ramal De Encaminhamento. Af_06/2022 | m | 154 |  | 0 | #DIV/0! | #REF!
11.05.05 | 89849 | Sinapi-Ago/22 | Tubo Pvc, Serie Normal, Esgoto Predial, Dn 150 Mm, Fornecido E Instalado Em Subcoletor Aéreo De Esgoto Sanitário. Af_08/2022 | m | 38 |  | 0 | #DIV/0! | #REF!
11.05.06 | 90375 | Siurb-Edif-Jan22 | Cabo Flexível Pvc-750V - 3 Condutores - 1,5Mm2 | m | 37 |  | 0 | #DIV/0! | #REF!
11.05.07 | 89746 | Sinapi-Ago/22 | Joelho 45 Graus, Pvc, Serie Normal, Esgoto Predial, Dn 100 Mm, Junta Elástica, Fornecido E Instalado Em Ramal De Descarga Ou Ramal De Esgoto Sanitário. Af_08/2022 | un | 6 |  | 0 | #DIV/0! | #REF!
11.05.08 | 89739 | Sinapi-Ago/22 | Joelho 45 Graus, Pvc, Serie Normal, Esgoto Predial, Dn 75 Mm, Junta Elástica, Fornecido E Instalado Em Ramal De Descarga Ou Ramal De Esgoto Sanitário. Af_08/2022 | un | 21 |  | 0 | #DIV/0! | #REF!
11.05.09 | 89732 | Sinapi-Ago/22 | Joelho 45 Graus, Pvc, Serie Normal, Esgoto Predial, Dn 50 Mm, Junta Elástica, Fornecido E Instalado Em Ramal De Descarga Ou Ramal De Esgoto Sanitário. Af_08/2022 | un | 29 |  | 0 | #DIV/0! | #REF!
11.05.10 | 89726 | Sinapi-Ago/22 | Joelho 45 Graus, Pvc, Serie Normal, Esgoto Predial, Dn 40 Mm, Junta Soldável, Fornecido E Instalado Em Ramal De Descarga Ou Ramal De Esgoto Sanitário. Af_08/2022 | un | 54 |  | 0 | #DIV/0! | #REF!
11.05.11 | 89744 | Sinapi-Ago/22 | Joelho 90 Graus, Pvc, Serie Normal, Esgoto Predial, Dn 100 Mm, Junta Elástica, Fornecido E Instalado Em Ramal De Descarga Ou Ramal De Esgoto Sanitário. Af_08/2022 | un | 24 |  | 0 | #DIV/0! | #REF!
11.05.12 | 89522 | Sinapi-Ago/22 | Joelho 90 Graus, Pvc, Serie R, Água Pluvial, Dn 75 Mm, Junta Elástica, Fornecido E Instalado Em Ramal De Encaminhamento. Af_06/2022 | un | 48 |  | 0 | #DIV/0! | #REF!
11.05.13 | 89731 | Sinapi-Ago/22 | Joelho 90 Graus, Pvc, Serie Normal, Esgoto Predial, Dn 50 Mm, Junta Elástica, Fornecido E Instalado Em Ramal De Descarga Ou Ramal De Esgoto Sanitário. Af_08/2022 | un | 38 |  | 0 | #DIV/0! | #REF!
11.05.14 | 89724 | Sinapi-Ago/22 | Joelho 90 Graus, Pvc, Serie Normal, Esgoto Predial, Dn 40 Mm, Junta Soldável, Fornecido E Instalado Em Ramal De Descarga Ou Ramal De Esgoto Sanitário. Af_08/2022 | un | 166 |  | 0 | #DIV/0! | #REF!
11.05.15 | 89569 | Sinapi-Ago/22 | Junção Simples, Pvc, Serie R, Água Pluvial, Dn 100 X 75 Mm, Junta Elástica, Fornecido E Instalado Em Ramal De Encaminhamento. Af_06/2022 | un | 20 |  | 0 | #DIV/0! | #REF!
11.05.16 | 89692 | Sinapi-Ago/22 | Junção Simples, Pvc, Serie R, Água Pluvial, Dn 100 X 75 Mm, Junta Elástica, Fornecido E Instalado Em Condutores Verticais De Águas Pluviais. Af_06/2022 | un | 4 |  | 0 | #DIV/0! | #REF!
11.05.17 | 89690 | Sinapi-Ago/22 | Junção Simples, Pvc, Serie R, Água Pluvial, Dn 100 X 100 Mm, Junta Elástica, Fornecido E Instalado Em Condutores Verticais De Águas Pluviais. Af_06/2022 | un | 16 |  | 0 | #DIV/0! | #REF!
11.05.18 | 89565 | Sinapi-Ago/22 | Junção Simples, Pvc, Serie R, Água Pluvial, Dn 75 X 75 Mm, Junta Elástica, Fornecido E Instalado Em Ramal De Encaminhamento. Af_06/2022 | un | 6 |  | 0 | #DIV/0! | #REF!
11.05.19 | 89685 | Sinapi-Ago/22 | Junção Simples, Pvc, Serie R, Água Pluvial, Dn 75 X 75 Mm, Junta Elástica, Fornecido E Instalado Em Condutores Verticais De Águas Pluviais. Af_06/2022 | un | 2 |  | 0 | #DIV/0! | #REF!
11.05.20 | 89561 | Sinapi-Ago/22 | Junção Simples, Pvc, Serie R, Água Pluvial, Dn 40 Mm, Junta Soldável, Fornecido E Instalado Em Ramal De Encaminhamento. Af_06/2022 | un | 1 |  | 0 | #DIV/0! | #REF!
11.05.21 | 89557 | Sinapi-Ago/22 | Redução Excêntrica, Pvc, Serie R, Água Pluvial, Dn 100 X 75 Mm, Junta Elástica, Fornecido E Instalado Em Ramal De Encaminhamento. Af_06/2022 | un | 6 |  | 0 | #DIV/0! | #REF!
11.05.22 | 89549 | Sinapi-Ago/22 | Redução Excêntrica, Pvc, Serie R, Água Pluvial, Dn 75 X 50 Mm, Junta Elástica, Fornecido E Instalado Em Ramal De Encaminhamento. Af_06/2022 | un | 5 |  | 0 | #DIV/0! | #REF!
11.05.23 | 89623 | Sinapi-Ago/22 | Te, Pvc, Soldável, Dn 40Mm, Instalado Em Prumada De Água - Fornecimento E Instalação. Af_06/2022 | un | 21 |  | 0 | #DIV/0! | #REF!
11.05.24 | 89696 | Sinapi-Ago/22 | Tê, Pvc, Serie R, Água Pluvial, Dn 100 X 75 Mm, Junta Elástica, Fornecido E Instalado Em Condutores Verticais De Águas Pluviais. Af_06/2022 | un | 13 |  | 0 | #DIV/0! | #REF!
11.05.25 | 89701 | Sinapi-Ago/22 | Tê, Pvc, Serie R, Água Pluvial, Dn 150 X 150 Mm, Junta Elástica, Fornecido E Instalado Em Condutores Verticais De Águas Pluviais. Af_06/2022 | un | 17 |  | 0 | #DIV/0! | #REF!
11.05.26 | 89704 | Sinapi-Ago/22 | Tê, Pvc, Serie R, Água Pluvial, Dn 150 X 100 Mm, Junta Elástica, Fornecido E Instalado Em Condutores Verticais De Águas Pluviais. Af_06/2022 | un | 2 |  | 0 | #DIV/0! | #REF!
11.05.27 | 89784 | Sinapi-Ago/22 | Te, Pvc, Serie Normal, Esgoto Predial, Dn 50 X 50 Mm, Junta Elástica, Fornecido E Instalado Em Ramal De Descarga Ou Ramal De Esgoto Sanitário. Af_08/2022 | un | 17 |  | 0 | #DIV/0! | #REF!
11.05.28 | 89786 | Sinapi-Ago/22 | Te, Pvc, Serie Normal, Esgoto Predial, Dn 75 X 75 Mm, Junta Elástica, Fornecido E Instalado Em Ramal De Descarga Ou Ramal De Esgoto Sanitário. Af_08/2022 | un | 3 |  | 0 | #DIV/0! | #REF!
11.05.29 | 89687 | Sinapi-Ago/22 | Tê, Pvc, Serie R, Água Pluvial, Dn 75 X 75 Mm, Junta Elástica, Fornecido E Instalado Em Condutores Verticais De Águas Pluviais. Af_06/2022 | un | 2 |  | 0 | #DIV/0! | #REF!
11.05.30 | 89693 | Sinapi-Ago/22 | Tê, Pvc, Serie R, Água Pluvial, Dn 100 X 100 Mm, Junta Elástica, Fornecido E Instalado Em Condutores Verticais De Águas Pluviais. Af_06/2022 | un | 1 |  | 0 | #DIV/0! | #REF!
11.05.31 | 89707 | Sinapi-Ago/22 | Caixa Sifonada, Pvc, Dn 100 X 100 X 50 Mm, Junta Elástica, Fornecida E Instalada Em Ramal De Descarga Ou Em Ramal De Esgoto Sanitário. Af_08/2022 | un | 21 |  | 0 | #DIV/0! | #REF!
11.05.32 | 89708 | Sinapi-Ago/22 | Caixa Sifonada, Pvc, Dn 150 X 185 X 75 Mm, Junta Elástica, Fornecida E Instalada Em Ramal De Descarga Ou Em Ramal De Esgoto Sanitário. Af_08/2022 | un | 2 |  | 0 | #DIV/0! | #REF!
11.05.33 | 98102 | Sinapi-Ago/22 | Caixa De Gordura Simples, Circular, Em Concreto Pré-Moldado, Diâmetro Interno = 0,4 M, Altura Interna = 0,4 M. Af_12/2020 | un | 7 |  | 0 | #DIV/0! | #REF!
11.05.34 | 16.08.028 | FDE-Jul/22 | Ci-01 Caixa De Inspecao 60X60Cm Para Esgoto | un | 17 |  | 0 | #DIV/0! | #REF!
11.05.35 | 89495 | Sinapi-Ago/22 | Ralo Sifonado, Pvc, Dn 100 X 40 Mm, Junta Soldável, Fornecido E Instalado Em Ramais De Encaminhamento De Água Pluvial. Af_06/2022 | un | 19 |  | 0 | #DIV/0! | #REF!
11.05.36 | 89709 | Sinapi-Ago/22 | Ralo Sifonado, Pvc, Dn 100 X 40 Mm, Junta Soldável, Fornecido E Instalado Em Ramal De Descarga Ou Em Ramal De Esgoto Sanitário. Af_08/2022 | un | 3 |  | 0 | #DIV/0! | #REF!
11.05.37 | 89710 | Sinapi-Ago/22 | Ralo Seco, Pvc, Dn 100 X 40 Mm, Junta Soldável, Fornecido E Instalado Em Ramal De Descarga Ou Em Ramal De Esgoto Sanitário. Af_08/2022 | un | 6 |  | 0 | #DIV/0! | #REF!
11.05.38 | 91793 | Sinapi-Ago/22 | (Composição Representativa) Do Serviço De Instalação De Tubo De Pvc, Série Normal, Esgoto Predial, Dn 50 Mm (Instalado Em Ramal De Descarga Ou Ramal De Esgoto Sanitário), Inclusive Conexões, Cortes E Fixações Para, Prédios. Af_10/2015 | m | 17 |  | 0 | #DIV/0! | #REF!
11.05.39 | 91794 | Sinapi-Ago/22 | (Composição Representativa) Do Serviço De Inst. Tubo Pvc, Série N, Esgoto Predial, Dn 75 Mm, (Inst. Em Ramal De Descarga, Ramal De Esg. Sanitário, Prumada De Esg. Sanitário Ou Ventilação), Incl. Conexões, Cortes E Fixações, P/ Prédios. Af_10/2015 | m | 20 |  | 0 | #DIV/0! | #REF!
11.05.40 | 98065 | Sinapi-Ago/22 | Sumidouro Circular, Em Concreto Pré-Moldado, Diâmetro Interno = 2,88 M, Altura Interna = 3,0 M, Área De Infiltração: 31,4 M² (Para 12 Contribuintes). Af_12/2020 | un | 1 |  | 0 | #DIV/0! | #REF!
11.05.41 | 49.14.030 | CPOS- 186 | Fossa Séptica Câmara Única Com Anéis Pré-Moldados Em Concreto, Diâmetro Externo De 2,50 M, Altura Útil De 4,00 M | un | 1 |  | 0 | #DIV/0! | #REF!
11.06 |  |  | LOUÇAS, ACESSÓRIOS E METAIS | 0 |  |  |  | #DIV/0! | #REF!
11.06.01 | 95470 | Sinapi-Ago/22 | Vaso Sanitario Sifonado Convencional Com Louça Branca, Incluso Conjunto De Ligação Para Bacia Sanitária Ajustável - Fornecimento E Instalação. Af_10/2016 | un | 6 |  | 0 | #DIV/0! | #REF!
11.06.02 | 100848 | Sinapi-Ago/22 | Vaso Sanitário Infantil Louça Branca - Fornecimento E Instalacao. Af_01/2020 | un | 18 |  | 0 | #DIV/0! | #REF!
11.06.03 | 99857 | Sinapi-Ago/22 | Corrimão Simples, Diâmetro Externo = 1 1/2", Em Alumínio. Af_04/2019_P | m | 19.4 |  | 0 | #DIV/0! | #REF!
11.06.04 | 99635 | Sinapi-Ago/22 | Válvula De Descarga Metálica, Base 1 1/2", Acabamento Metalico Cromado - Fornecimento E Instalação. Af_08/2021 | un | 24 |  | 0 | #DIV/0! | #REF!
11.06.05 | 86901 | Sinapi-Ago/22 | Cuba De Embutir Oval Em Louça Branca, 35 X 50Cm Ou Equivalente - Fornecimento E Instalação. Af_01/2020 | un | 22 |  | 0 | #DIV/0! | #REF!
11.06.06 | 44.06.360 | CPOS- 186 | Cuba Em Aço Inoxidável Simples De 500X400X200Mm | un | 7 |  | 0 | #DIV/0! | #REF!
11.06.07 | 44.06.300 | CPOS- 186 | Cuba Em Aço Inoxidável Simples De 400X340X140Mm | un | 10 |  | 0 | #DIV/0! | #REF!
11.06.08 | 44.06.520 | CPOS- 186 | Cuba Em Aço Inoxidável Simples De 600X500X400Mm | un | 1 |  | 0 | #DIV/0! | #REF!
11.06.09 | 44.20.220 | CPOS- 186 | Sifão De Metal Cromado De 1´ X 1 1/2´ | un | 18 |  | 0 | #DIV/0! | #REF!
11.06.10 | 44.20.620 | CPOS- 186 | Válvula Americana | un | 18 |  | 0 | #DIV/0! | #REF!
11.06.11 | 08.15.002 | FDE-Jul/22 | Bn-01 Banho Bercário | un | 4 |  | 0 | #DIV/0! | #REF!
11.06.12 | 30.08.040 | CPOS- 186 | Lavatório De Louça Para Canto Sem Coluna Para Pessoas Com Mobilidade Reduzida | un | 4 |  | 0 | #DIV/0! | #REF!
11.06.13 | 86940 | Sinapi-Ago/22 | Lavatório Louça Branca Com Coluna, 45 X 55Cm Ou Equivalente, Padrão Médio, Incluso Sifão Tipo Garrafa, Válvula E Engate Flexível De 40Cm Em Metal Cromado, Com Aparelho Misturador Padrão Médio - Fornecimento E Instalação. Af_01/2020 | un | 6 |  | 0 | #DIV/0! | #REF!
11.06.14 | 86919 | Sinapi-Ago/22 | Tanque De Louça Branca Com Coluna, 30L Ou Equivalente, Incluso Sifão Flexível Em Pvc, Válvula Metálica E Torneira De Metal Cromado Padrão Médio - Fornecimento E Instalação. Af_01/2020 | un | 7 |  | 0 | #DIV/0! | #REF!
11.06.15 | 100860 | Sinapi-Ago/22 | Chuveiro Elétrico Comum Corpo Plástico, Tipo Ducha  Fornecimento E Instalação. Af_01/2020 | un | 13 |  | 0 | #DIV/0! | #REF!
11.06.16 | 89973 | Sinapi-Ago/22 | Kit De Misturador Base Bruta De Latão ¾" Monocomando Para Chuveiro, Inclusive Conexões, Instalado Em Ramal De Água - Fornecimento E Instalação. Af_12/2014 | un | 13 |  | 0 | #DIV/0! | #REF!
11.06.17 | 95544 | Sinapi-Ago/22 | Papeleira De Parede Em Metal Cromado Sem Tampa, Incluso Fixação. Af_01/2020 | un | 18 |  | 0 | #DIV/0! | #REF!
11.06.18 | 44.03.180 | CPOS- 186 | Dispenser Toalheiro Em Abs, Para Folhas | un | 4 |  | 0 | #DIV/0! | #REF!
11.06.19 | 44.03.360 | CPOS- 186 | Ducha Higiênica Cromada | un | 18 |  | 0 | #DIV/0! | #REF!
11.06.20 | 43.04.020 | CPOS- 186 | Torneira Elétrica - bica alta | un | 2 |  | 0 | #DIV/0! | #REF!
11.06.21 | 43.04.020 | CPOS- 186 | Torneira Elétrica | un | 4 |  | 0 | #DIV/0! | #REF!
11.06.22 | 86909 | Sinapi-Ago/22 | Torneira Cromada Tubo Móvel, De Mesa, 1/2 Ou 3/4, Para Pia De Cozinha, Padrão Alto - Fornecimento E Instalação. Af_01/2020 | un | 15 |  | 0 | #DIV/0! | #REF!
11.06.23 | 86916 | Sinapi-Ago/22 | Torneira Plástica 3/4 Para Tanque - Fornecimento E Instalação. Af_01/2020 | un | 14 |  | 0 | #DIV/0! | #REF!
11.06.24 | 86906 | Sinapi-Ago/22 | Torneira Cromada De Mesa, 1/2 Ou 3/4, Para Lavatório, Padrão Popular - Fornecimento E Instalação. Af_01/2020 | un | 28 |  | 0 | #DIV/0! | #REF!
11.06.25 | 44.03.300 | CPOS- 186 | Torneira Volante Tipo Alavanca | un | 4 |  | 0 | #DIV/0! | #REF!
11.06.26 | 95547 | Sinapi-Ago/22 | Saboneteira Plastica Tipo Dispenser Para Sabonete Liquido Com Reservatorio 800 A 1500 Ml, Incluso Fixação. Af_01/2020 | un | 23 |  | 0 | #DIV/0! | #REF!
11.06.27 | 44.03.010 | CPOS- 186 | Dispenser Toalheiro Em Abs E Policarbonato Para Bobina De 20 Cm X 200 M, Com Alavanca | un | 23 |  | 0 | #DIV/0! | #REF!
11.06.28 | 44.03.090 | CPOS- 186 | Cabide Cromado Para Banheiro | un | 211 |  | 0 | #DIV/0! | #REF!
11.06.29 | 100868 | Sinapi-Ago/22 | Barra De Apoio Reta, Em Aco Inox Polido, Comprimento 80 Cm, Fixada Na Parede - Fornecimento E Instalação. Af_01/2020 | un | 9 |  | 0 | #DIV/0! | #REF!
11.06.30 | 100867 | Sinapi-Ago/22 | Barra De Apoio Reta, Em Aco Inox Polido, Comprimento 70 Cm, Fixada Na Parede - Fornecimento E Instalação. Af_01/2020 | un | 6 |  | 0 | #DIV/0! | #REF!
11.06.31 | 100866 | Sinapi-Ago/22 | Barra De Apoio Reta, Em Aco Inox Polido, Comprimento 60Cm, Fixada Na Parede - Fornecimento E Instalação. Af_01/2020 | un | 14 |  | 0 | #DIV/0! | #REF!
11.06.32 | 100875 | Sinapi-Ago/22 | Banco Articulado, Em Aco Inox, Para Pcd, Fixado Na Parede - Fornecimento E Instalação. Af_01/2020 | un | 1 |  | 0 | #DIV/0! | #REF!
12 |  |  | INSTALAÇÃO DE GÁS COMBUSTÍVEL | 0 |  |  |  | #DIV/0! | #REF!
12.01 |  |  | INSTALAÇÃO DE GÁS COMBUSTÍVEL | 0 |  |  |  | #DIV/0! | #REF!
12.01.01 | 08.02.002 | FDE-Jul/22 | Ag-05 Abrigo Para Gas Com 4 Cilindros De 45 Kg | un | 1 |  | 0 | #DIV/0! | #REF!
12.01.02 | 92688 | Sinapi-Ago/22 | Tubo De Aço Galvanizado Com Costura, Classe Média, Conexão Rosqueada, Dn 20 (3/4"), Instalado Em Ramais E Sub-Ramais De Gás - Fornecimento E Instalação. Af_10/2020 | m | 45.8 |  | 0 | #DIV/0! | #REF!
12.01.03 | 08.02.016 | FDE-Jul/22 | Protecao Anticorrosiva Para Ramais Sob A Terra | m | 45.8 |  | 0 | #DIV/0! | #REF!
12.01.04 | 08.02.017 | FDE-Jul/22 | Protecao Mecanica Para Ramais Sob Aterra | m | 45.8 |  | 0 | #DIV/0! | #REF!
12.01.05 | 47.20.080 | CPOS- 186 | Regulador De Primeiro Estágio De Alta Pressão Até 2 Kgf/Cm², Vazão De 90 Kg Glp/Hora | un | 1 |  | 0 | #DIV/0! | #REF!
12.01.06 | 47.20.120 | CPOS- 186 | Regulador De Segundo Estágio Para Gás, Uso Industrial, Vazão Até 12 Kg Glp/Hora | un | 2 |  | 0 | #DIV/0! | #REF!
12.01.07 | 97.02.193 | CPOS- 186 | Placa De Sinalização Em Pvc Fotoluminescente (200X200Mm), Com Indicação De Equipamentos De Alarme, Detecção E Extinção De Incêndio - "Proibido Fumar" | un | 1 |  | 0 | #DIV/0! | #REF!
12.01.08 | 97.02.193 | CPOS- 186 | Placa De Sinalização Em Pvc Fotoluminescente (200X200Mm), Com Indicação De Equipamentos De Alarme, Detecção E Extinção De Incêndio - "Perigo inflamável" | un | 1 |  | 0 | #DIV/0! | #REF!
13 |  |  | SISTEMA DE PROTEÇÃO CONTRA INCÊNDIO | 0 |  |  |  | #DIV/0! | #REF!
13.01 |  |  | SISTEMA DE PROTEÇÃO CONTRA INCÊNDIO | 0 |  |  |  | #DIV/0! | #REF!
13.01.01 | 50.10.120 | CPOS- 186 | Extintor Manual De Pó Químico Seco Abc - Capacidade De 6 Kg | un | 8 |  | 0 | #DIV/0! | #REF!
13.01.02 | 50.10.140 | CPOS- 186 | Extintor Manual De Gás Carbônico 5 Bc - Capacidade De 6 Kg | un | 2 |  | 0 | #DIV/0! | #REF!
13.01.03 | 92353 | Sinapi-Ago/22 | Joelho 90 Graus, Em Ferro Galvanizado, Dn 65 (2 1/2"), Conexão Rosqueada, Instalado Em Prumadas - Fornecimento E Instalação. Af_10/2020 | un | 10 |  | 0 | #DIV/0! | #REF!
13.01.04 | 92377 | Sinapi-Ago/22 | Niple, Em Ferro Galvanizado, Dn 65 (2 1/2"), Conexão Rosqueada, Instalado Em Rede De Alimentação Para Hidrante - Fornecimento E Instalação. Af_10/2020 | un | 2 |  | 0 | #DIV/0! | #REF!
13.01.05 | 92642 | Sinapi-Ago/22 | Tê, Em Ferro Galvanizado, Conexão Rosqueada, Dn 65 (2 1/2"), Instalado Em Rede De Alimentação Para Hidrante - Fornecimento E Instalação. Af_10/2020 | un | 4 |  | 0 | #DIV/0! | #REF!
13.01.06 | 92367 | Sinapi-Ago/22 | Tubo De Aço Galvanizado Com Costura, Classe Média, Dn 65 (2 1/2"), Conexão Rosqueada, Instalado Em Rede De Alimentação Para Hidrante - Fornecimento E Instalação. Af_10/2020 | m | 65 |  | 0 | #DIV/0! | #REF!
13.01.07 | 96765 | Sinapi-Ago/22 | Abrigo Para Hidrante, 90X60X17Cm, Com Registro Globo Angular 45 Graus 2 1/2", Adaptador Storz 2 1/2", Mangueira De Incêndio 20M, Redução 2 1/2" X 1 1/2" E Esguicho Em Latão 1 1/2" - Fornecimento E Instalação. Af_10/2020 | un | 2 |  | 0 | #DIV/0! | #REF!
13.01.08 | 49.06.450 | CPOS- 186 | Tampão Em Ferro Fundido De 500 X 500 Mm, Classe B 125 (Ruptura > 125 Kn) | un | 1 |  | 0 | #DIV/0! | #REF!
13.01.09 | 94499 | Sinapi-Ago/22 | Registro De Gaveta Bruto, Latão, Roscável, 2 1/2" - Fornecimento E Instalação. Af_08/2021 | un | 5 |  | 0 | #DIV/0! | #REF!
13.01.10 | 99632 | Sinapi-Ago/22 | Válvula De Retenção Vertical, De Bronze, Roscável, 2" - Fornecimento E Instalação. Af_08/2021 | un | 3 |  | 0 | #DIV/0! | #REF!
13.01.11 | 92896 | Sinapi-Ago/22 | União, Em Ferro Galvanizado, Dn 65 (2 1/2"), Conexão Rosqueada, Instalado Em Rede De Alimentação Para Hidrante - Fornecimento E Instalação. Af_10/2020 | un | 4 |  | 0 | #DIV/0! | #REF!
13.01.12 | 97599 | Sinapi-Ago/22 | Luminária De Emergência, Com 30 Lâmpadas Led De 2 W, Sem Reator - Fornecimento E Instalação. Af_02/2020 | un | 57 |  | 0 | #DIV/0! | #REF!
13.01.13 | 70.02.001 | CPOS- 186 | Limpeza, Pré Marcação E Pré Pintura De Solo | m2 | 12 |  | 0 | #DIV/0! | #REF!
13.01.14 | 102118 | Sinapi-Ago/22 | Bomba Centrífuga, Trifásica, 3 Cv Ou 2,96 Hp, Hm 34 A 40 M, Q 8,6 A 14,8 M3/H - Fornecimento E Instalação. Af_12/2020 | un | 2 |  | 0 | #DIV/0! | #REF!
13.01.15 | 50.05.270 | CPOS- 186 | Central De Detecção E Alarme De Incêndio Completa, Autonomia De 1 Hora Para 12 Laços, 220 V/12 V | un | 1 |  | 0 | #DIV/0! | #REF!
13.01.16 | 50.05.170 | CPOS- 186 | Acionador Manual Tipo Quebra Vidro, Em Caixa Plástica | un | 43 |  | 0 | #DIV/0! | #REF!
13.01.17 | 50.05.230 | CPOS- 186 | Sirene Audiovisual Tipo Endereçável | un | 43 |  | 0 | #DIV/0! | #REF!
13.01.18 | 97.02.193 | CPOS- 186 | Placa De Sinalização Em Pvc Fotoluminescente (200X200Mm), Com Indicação De Equipamentos De Alarme, Detecção E Extinção De Incêndio | un | 43 |  | 0 | #DIV/0! | #REF!
14 |  |  | INSTALAÇÃO ELÉTRICA | 0 |  |  |  | #DIV/0! | #REF!
14.01 |  |  | CENTRO DE DISTRIBUIÇÃO | 0 |  |  |  | #DIV/0! | #REF!
14.01.01 | 101875 | Sinapi-Ago/22 | Quadro De Distribuição De Energia Em Chapa De Aço Galvanizado, De Embutir, Com Barramento Trifásico, Para 12 Disjuntores Din 100A - Fornecimento E Instalação. Af_10/2020 | un | 3 |  | 0 | #DIV/0! | #REF!
14.01.02 | 101883 | Sinapi-Ago/22 | Quadro De Distribuição De Energia Em Chapa De Aço Galvanizado, De Embutir, Com Barramento Trifásico, Para 18 Disjuntores Din 100A - Fornecimento E Instalação. Af_10/2020 | un | 1 |  | 0 | #DIV/0! | #REF!
14.01.03 | 101879 | Sinapi-Ago/22 | Quadro De Distribuição De Energia Em Chapa De Aço Galvanizado, De Embutir, Com Barramento Trifásico, Para 24 Disjuntores Din 100A - Fornecimento E Instalação. Af_10/2020 | un | 4 |  | 0 | #DIV/0! | #REF!
14.01.04 | 97359 | Sinapi-Ago/22 | Quadro De Medição Geral De Energia Com 8 Medidores - Fornecimento E Instalação. Af_10/2020 | un | 1 |  | 0 | #DIV/0! | #REF!
14.02 |  |  | DISJUNTORES | 0 |  |  |  | #DIV/0! | #REF!
14.02.01 | 93653 | Sinapi-Ago/22 | Disjuntor Monopolar Tipo Din, Corrente Nominal De 10A - Fornecimento E Instalação. Af_10/2020 | un | 74 |  | 0 | #DIV/0! | #REF!
14.02.02 | 93654 | Sinapi-Ago/22 | Disjuntor Monopolar Tipo Din, Corrente Nominal De 16A - Fornecimento E Instalação. Af_10/2020 | un | 4 |  | 0 | #DIV/0! | #REF!
14.02.03 | 93655 | Sinapi-Ago/22 | Disjuntor Monopolar Tipo Din, Corrente Nominal De 20A - Fornecimento E Instalação. Af_10/2020 | un | 23 |  | 0 | #DIV/0! | #REF!
14.02.04 | 93660 | Sinapi-Ago/22 | Disjuntor Bipolar Tipo Din, Corrente Nominal De 10A - Fornecimento E Instalação. Af_10/2020 | un | 6 |  | 0 | #DIV/0! | #REF!
14.02.05 | 93661 | Sinapi-Ago/22 | Disjuntor Bipolar Tipo Din, Corrente Nominal De 16A - Fornecimento E Instalação. Af_10/2020 | un | 1 |  | 0 | #DIV/0! | #REF!
14.02.06 | 93662 | Sinapi-Ago/22 | Disjuntor Bipolar Tipo Din, Corrente Nominal De 20A - Fornecimento E Instalação. Af_10/2020 | un | 2 |  | 0 | #DIV/0! | #REF!
14.02.07 | 93664 | Sinapi-Ago/22 | Disjuntor Bipolar Tipo Din, Corrente Nominal De 32A - Fornecimento E Instalação. Af_10/2020 | un | 2 |  | 0 | #DIV/0! | #REF!
14.02.08 | 93665 | Sinapi-Ago/22 | Disjuntor Bipolar Tipo Din, Corrente Nominal De 40A - Fornecimento E Instalação. Af_10/2020 | un | 2 |  | 0 | #DIV/0! | #REF!
14.02.09 | 93670 | Sinapi-Ago/22 | Disjuntor Tripolar Tipo Din, Corrente Nominal De 25A - Fornecimento E Instalação. Af_10/2020 | un | 7 |  | 0 | #DIV/0! | #REF!
14.02.10 | 93671 | Sinapi-Ago/22 | Disjuntor Tripolar Tipo Din, Corrente Nominal De 32A - Fornecimento E Instalação. Af_10/2020 | un | 2 |  | 0 | #DIV/0! | #REF!
14.02.11 | 93673 | Sinapi-Ago/22 | Disjuntor Tripolar Tipo Din, Corrente Nominal De 50A - Fornecimento E Instalação. Af_10/2020 | un | 2 |  | 0 | #DIV/0! | #REF!
14.02.12 | 101895 | Sinapi-Ago/22 | Disjuntor Termomagnético Tripolar , Corrente Nominal De 125A - Fornecimento E Instalação. Af_10/2020 | un | 1 |  | 0 | #DIV/0! | #REF!
14.02.13 | 101896 | Sinapi-Ago/22 | Disjuntor Termomagnético Tripolar , Corrente Nominal De 200A - Fornecimento E Instalação. Af_10/2020 | un | 4 |  | 0 | #DIV/0! | #REF!
14.02.14 | 101898 | Sinapi-Ago/22 | Disjuntor Termomagnético Tripolar , Corrente Nominal De 400A - Fornecimento E Instalação. Af_10/2020 | un | 1 |  | 0 | #DIV/0! | #REF!
14.02.15 | 91981 | Sinapi-Ago/22 | Interruptor Bipolar (1 Módulo), 10A/250V, Incluindo Suporte E Placa - Fornecimento E Instalação. Af_09/2017 | un | 55 |  | 0 | #DIV/0! | #REF!
14.02.16 | 37.24.042 | CPOS- 186 | Dispositivo De Proteção Contra Surto, 1 Polo, Suportabilidade <= 4 Kv, Un Até 240V/415V, Iimp = 60 Ka, Curva De Ensaio 10/350µs - Classe 1 | un | 11 |  | 0 | #DIV/0! | #REF!
14.02.17 | 37.24.045 | CPOS- 186 | Dispositivo De Proteção Contra Surto, 1 Polo, Monobloco, Suportabilidade <=1,5Kv, F+N / F+F, Un Até 230/264V, Curva De Ensaio 8/20µs - Classe 3 | un | 12 |  | 0 | #DIV/0! | #REF!
14.03 |  |  | ELETRODUTOS E ACESSÓRIOS | 0 |  |  |  | #DIV/0! | #REF!
14.03.01 | 38.19.030 | CPOS- 186 | Eletroduto De Pvc Corrugado Flexível Leve, Diâmetro Externo De 25 Mm | m | 943.15 |  | 0 | #DIV/0! | #REF!
14.03.02 | 38.19.040 | CPOS- 186 | Eletroduto De Pvc Corrugado Flexível Leve, Diâmetro Externo De 32 Mm | m | 4800 |  | 0 | #DIV/0! | #REF!
14.03.03 | 38.01.100 | CPOS- 186 | Eletroduto De Pvc Rígido Roscável De 1 1/2´ - Com Acessórios | m | 13.9 |  | 0 | #DIV/0! | #REF!
14.03.04 | 38.01.140 | CPOS- 186 | Eletroduto De Pvc Rígido Roscável De 2 1/2´ - Com Acessórios | m | 409.3 |  | 0 | #DIV/0! | #REF!
14.03.05 | 38.01.160 | CPOS- 186 | Eletroduto De Pvc Rígido Roscável De 3´ - Com Acessórios | m | 45.1 |  | 0 | #DIV/0! | #REF!
14.03.06 | 38.04.040 | CPOS- 186 | Eletroduto Galvanizado Conforme Nbr13057 - 3/4´ Com Acessórios | m | 26.3 |  | 0 | #DIV/0! | #REF!
14.03.07 | 38.01.180 | CPOS- 186 | Eletroduto De Pvc Rígido Roscável De 4´ - Com Acessórios | m | 40.6 |  | 0 | #DIV/0! | #REF!
14.03.08 | 40.02.080 | CPOS- 186 | Caixa De Passagem Em Chapa, Com Tampa Parafusada, 300 X 300 X 120 Mm | un | 14 |  | 0 | #DIV/0! | #REF!
14.03.09 | 40.02.600 | CPOS- 186 | Caixa De Passagem Em Alumínio Fundido À Prova De Tempo, 100 X 100 Mm | un | 2 |  | 0 | #DIV/0! | #REF!
14.03.10 | 40.07.010 | CPOS- 186 | Caixa Em Pvc De 4´ X 2´ | un | 279 |  | 0 | #DIV/0! | #REF!
14.03.11 | 40.07.040 | CPOS- 186 | Caixa Em Pvc Octogonal De 4´ X 4´ | un | 168 |  | 0 | #DIV/0! | #REF!
14.04 |  |  | CABOS E FIOS (CONDUTORES) | 0 |  |  |  | #DIV/0! | #REF!
14.04.01 | 91926 | Sinapi-Ago/22 | Cabo De Cobre Flexível Isolado, 2,5 Mm², Anti-Chama 450/750 V, Para Circuitos Terminais - Fornecimento E Instalação. Af_12/2015 | m | 12748.4 |  | 0 | #DIV/0! | #REF!
14.04.02 | 91928 | Sinapi-Ago/22 | Cabo De Cobre Flexível Isolado, 4 Mm², Anti-Chama 450/750 V, Para Circuitos Terminais - Fornecimento E Instalação. Af_12/2015 | m | 266.5 |  | 0 | #DIV/0! | #REF!
14.04.03 | 91930 | Sinapi-Ago/22 | Cabo De Cobre Flexível Isolado, 6 Mm², Anti-Chama 450/750 V, Para Circuitos Terminais - Fornecimento E Instalação. Af_12/2015 | m | 1087.4 |  | 0 | #DIV/0! | #REF!
14.04.04 | 91932 | Sinapi-Ago/22 | Cabo De Cobre Flexível Isolado, 10 Mm², Anti-Chama 450/750 V, Para Circuitos Terminais - Fornecimento E Instalação. Af_12/2015 | m | 555.3 |  | 0 | #DIV/0! | #REF!
14.04.05 | 91934 | Sinapi-Ago/22 | Cabo De Cobre Flexível Isolado, 16 Mm², Anti-Chama 450/750 V, Para Circuitos Terminais - Fornecimento E Instalação. Af_12/2015 | m | 299.9 |  | 0 | #DIV/0! | #REF!
14.04.06 | 92984 | Sinapi-Ago/22 | Cabo De Cobre Flexível Isolado, 25 Mm², Anti-Chama 0,6/1,0 Kv, Para Rede Enterrada De Distribuição De Energia Elétrica - Fornecimento E Instalação. Af_12/2021 | m | 196.5 |  | 0 | #DIV/0! | #REF!
14.04.07 | 92988 | Sinapi-Ago/22 | Cabo De Cobre Flexível Isolado, 50 Mm², Anti-Chama 0,6/1,0 Kv, Para Rede Enterrada De Distribuição De Energia Elétrica - Fornecimento E Instalação. Af_12/2021 | m | 607.2 |  | 0 | #DIV/0! | #REF!
14.04.08 | 92992 | Sinapi-Ago/22 | Cabo De Cobre Flexível Isolado, 95 Mm², Anti-Chama 0,6/1,0 Kv, Para Rede Enterrada De Distribuição De Energia Elétrica - Fornecimento E Instalação. Af_12/2021 | m | 59.8 |  | 0 | #DIV/0! | #REF!
14.04.09 | 92996 | Sinapi-Ago/22 | Cabo De Cobre Flexível Isolado, 150 Mm², Anti-Chama 0,6/1,0 Kv, Para Rede Enterrada De Distribuição De Energia Elétrica - Fornecimento E Instalação. Af_12/2021 | m | 184.3 |  | 0 | #DIV/0! | #REF!
14.05 |  |  | ELETROCALHA | 0 |  |  |  | #DIV/0! | #REF!
14.05.01 | 38.21.320 | CPOS- 186 | Eletrocalha Lisa Galvanizada A Fogo, 150 X 100 Mm, Com Acessórios | m | 86.1 |  | 0 | #DIV/0! | #REF!
14.05.02 | 38.22.630 | CPOS- 186 | Tampa De Encaixe Para Eletrocalha, Galvanizada A Fogo, L= 150 Mm | m | 86.1 |  | 0 | #DIV/0! | #REF!
14.06 |  |  | SERVIÇOS DE REDE DE ÁGUAS PLUVIAIS | 0 |  |  |  | #DIV/0! | #REF!
14.06.01 | 91996 | Sinapi-Ago/22 | Tomada Média De Embutir (1 Módulo), 2P+T 10 A, Incluindo Suporte E Placa - Fornecimento E Instalação. Af_12/2015 | un | 143 |  | 0 | #DIV/0! | #REF!
14.06.02 | 91997 | Sinapi-Ago/22 | Tomada Média De Embutir (1 Módulo), 2P+T 20 A, Incluindo Suporte E Placa - Fornecimento E Instalação. Af_12/2015 | un | 34 |  | 0 | #DIV/0! | #REF!
14.06.03 | 92004 | Sinapi-Ago/22 | Tomada Média De Embutir (2 Módulos), 2P+T 10 A, Incluindo Suporte E Placa - Fornecimento E Instalação. Af_12/2015 | un | 6 |  | 0 | #DIV/0! | #REF!
14.06.04 | 92023 | Sinapi-Ago/22 | Interruptor Simples (1 Módulo) Com 1 Tomada De Embutir 2P+T 10 A, Incluindo Suporte E Placa - Fornecimento E Instalação. Af_12/2015 | un | 37 |  | 0 | #DIV/0! | #REF!
14.06.05 | 92027 | Sinapi-Ago/22 | Interruptor Simples (2 Módulos) Com 1 Tomada De Embutir 2P+T 10 A, Incluindo Suporte E Placa - Fornecimento E Instalação. Af_12/2015 | un | 4 |  | 0 | #DIV/0! | #REF!
14.06.06 | 92029 | Sinapi-Ago/22 | Interruptor Paralelo (1 Módulo) Com 1 Tomada De Embutir 2P+T 10 A, Incluindo Suporte E Placa - Fornecimento E Instalação. Af_12/2015 | un | 15 |  | 0 | #DIV/0! | #REF!
14.06.07 | 91953 | Sinapi-Ago/22 | Interruptor Simples (1 Módulo), 10A/250V, Incluindo Suporte E Placa - Fornecimento E Instalação. Af_12/2015 | un | 11 |  | 0 | #DIV/0! | #REF!
14.06.08 | 91959 | Sinapi-Ago/22 | Interruptor Simples (2 Módulos), 10A/250V, Incluindo Suporte E Placa - Fornecimento E Instalação. Af_12/2015 | un | 4 |  | 0 | #DIV/0! | #REF!
14.06.09 | 91967 | Sinapi-Ago/22 | Interruptor Simples (3 Módulos), 10A/250V, Incluindo Suporte E Placa - Fornecimento E Instalação. Af_12/2015 | un | 1 |  | 0 | #DIV/0! | #REF!
14.06.10 | 91996 | Sinapi-Ago/22 | Tomada Média De Embutir (1 Módulo), 2P+T 10 A, Incluindo Suporte E Placa - Fornecimento E Instalação. Af_12/2015 | un | 12 |  | 0 | #DIV/0! | #REF!
14.06.11 | 97586 | Sinapi-Ago/22 | Luminária Tipo Calha, De Sobrepor, Com 2 Lâmpadas Tubulares Fluorescentes De 36 W, Com Reator De Partida Rápida - Fornecimento E Instalação. Af_02/2020 | un | 8 |  | 0 | #DIV/0! | #REF!
14.06.12 | 97587 | Sinapi-Ago/22 | Luminária Tipo Calha, De Embutir, Com 2 Lâmpadas Fluorescentes De 14 W, Com Reator De Partida Rápida - Fornecimento E Instalação. Af_02/2020 | un | 18 |  | 0 | #DIV/0! | #REF!
14.06.13 | 41.14.020 | CPOS- 186 | Luminária Retangular De Embutir Tipo Calha Fechada, Com Difusor Plano, Para 2 Lâmpadas Fluorescentes Tubulares De 28 W/32 W/36 W/54 W | un | 102 |  | 0 | #DIV/0! | #REF!
14.06.14 | 41.14.620 | CPOS- 186 | Luminária Retangular De Sobrepor Tipo Calha Aberta Com Refletor E Aletas Parabólicas Para 2 Lâmpadas Fluorescentes Tubulares 28 W/54 W | un | 40 |  | 0 | #DIV/0! | #REF!
14.06.15 | 41.11.711 | CPOS- 186 | Luminária Led Retangular Para Parede Ou Piso, Fluxo Luminoso De 11838 A 12150 Lm, Eficiência Mínima 107 Lm/W - Potência De 86 W/120 W | un | 9 |  | 0 | #DIV/0! | #REF!
14.06.16 | 41.07.030 | CPOS- 186 | Lâmpada Fluorescente Tubular, Base Bipino Bilateral De 16 W | un | 36 |  | 0 | #DIV/0! | #REF!
14.06.17 | 41.07.070 | CPOS- 186 | Lâmpada Fluorescente Tubular, Base Bipino Bilateral De 32 W | un | 300 |  | 0 | #DIV/0! | #REF!
14.06.18 | 41.12.050 | CPOS- 186 | Projetor Retangular Fechado, Com Alojamento Para Reator, Para Lâmpada Vapor Metálico Ou Vapor De Sódio De 150 W A 400 W | un | 4 |  | 0 | #DIV/0! | #REF!
14.06.19 | 41.12.080 | CPOS- 186 | Projetor Retangular Fechado, Para Lâmpada Vapor Metálico Ou Vapor De Sódio De 250 W/400 W | un | 1 |  | 0 | #DIV/0! | #REF!
14.06.20 | 41.05.710 | CPOS- 186 | Lâmpada De Vapor Metálico Tubular, Base G12 De 70 W | un | 17 |  | 0 | #DIV/0! | #REF!
14.06.21 | 41.05.720 | CPOS- 186 | Lâmpada De Vapor Metálico Tubular, Base G12 De 150 W | un | 2 |  | 0 | #DIV/0! | #REF!
14.06.22 | 41.13.200 | CPOS- 186 | Luminária Blindada Oval De Sobrepor Ou Arandela, Para Lâmpada Fluorescentes Compacta | un | 16 |  | 0 | #DIV/0! | #REF!
14.06.23 | 41.07.440 | CPOS- 186 | Lâmpada Fluorescente Compacta Eletrônica "3U", Base E27 De 23 W - 110 Ou 220 V | un | 32 |  | 0 | #DIV/0! | #REF!
14.07 |  |  | INSTALAÇÕES DE CLIMATIZAÇÃO | 0 |  |  |  | #DIV/0! | #REF!
14.07.01 | 89865 | Sinapi-Ago/22 | Tubo, Pvc, Soldável, Dn 25Mm, Instalado Em Dreno De Ar-Condicionado - Fornecimento E Instalação. Af_08/2022 | m | 120.3 |  | 0 | #DIV/0! | #REF!
14.07.02 | 89485 | Sinapi-Ago/22 | Joelho 45 Graus, Pvc, Soldável, Dn 25Mm, Instalado Em Prumada De Água - Fornecimento E Instalação. Af_06/2022 | un | 23 |  | 0 | #DIV/0! | #REF!
14.07.03 | 89866 | Sinapi-Ago/22 | Joelho 90 Graus, Pvc, Soldável, Dn 25Mm, Instalado Em Dreno De Ar-Condicionado - Fornecimento E Instalação. Af_08/2022 | un | 28 |  | 0 | #DIV/0! | #REF!
14.07.04 | 89869 | Sinapi-Ago/22 | Te, Pvc, Soldável, Dn 25Mm, Instalado Em Dreno De Ar-Condicionado - Fornecimento E Instalação. Af_08/2022 | un | 6 |  | 0 | #DIV/0! | #REF!
15 |  |  | INSTALAÇÕES DE REDE ESTRUTURADA | 0 |  |  |  | #DIV/0! | #REF!
15.01 |  |  | EQUIPAMENTOS PASSIVOS | 0 |  |  |  | #DIV/0! | #REF!
15.01.01 | 98302 | Sinapi-Ago/22 | Patch Panel 24 Portas, Categoria 6 - Fornecimento E Instalação. Af_11/2019 | un | 3 |  | 0 | #DIV/0! | #REF!
15.01.02 | 66.20.221 | CPOS- 186 | Switch Gigabit Para Servidor Central Com 24 Portas Frontais E 2 Portas Sfp, Capacidade 10 / 100 / 1000 Mbps | un | 2 |  | 0 | #DIV/0! | #REF!
15.01.03 | 66.20.150 | CPOS- 186 | Guia Organizadora De Cabos Para Rack, 19´ 1 U | un | 4 |  | 0 | #DIV/0! | #REF!
15.01.04 | 66.20.170 | CPOS- 186 | Guia Organizadora De Cabos Para Rack, 19´ 2 U | un | 4 |  | 0 | #DIV/0! | #REF!
15.01.05 | 69.20.220 | CPOS- 186 | Bandeja Deslizante Para Rack, 19´ X 800 Mm | un | 2 |  | 0 | #DIV/0! | #REF!
15.01.06 | 66.08.100 | CPOS- 186 | Rack Fechado Padrão Metálico, 19 X 12 Us X 470 Mm | un | 1 |  | 0 | #DIV/0! | #REF!
15.01.07 | 66.08.258 | CPOS- 186 | Ponto De Acesso De Dados (Access Point), Uso Interno, Compatível Com Poe 802.3Af | un | 40 |  | 0 | #DIV/0! | #REF!
15.02 |  |  | CABOS EM PAR TRANÇADOS | 0 |  |  |  | #DIV/0! | #REF!
15.02.01 | 39.18.120 | CPOS- 186 | Cabo Para Rede U/Utp 23 Awg Com 4 Pares - Categoria 6A | m | 3200 |  | 0 | #DIV/0! | #REF!
15.02.02 | 39.18.100 | CPOS- 186 | Cabo Coaxial Tipo Rg 6 | m | 223.14 |  | 0 | #DIV/0! | #REF!
15.02.03 | 69.09.250 | CPOS- 186 | Patch Cords De 1,50 Ou 3,00 M - Rj-45 / Rj-45 - Categoria 6A | un | 80 |  | 0 | #DIV/0! | #REF!
15.03 |  |  | TOMADAS | 0 |  |  |  | #DIV/0! | #REF!
15.03.01 | 98307 | Sinapi-Ago/22 | Tomada De Rede Rj45 - Fornecimento E Instalação. Af_11/2019 | un | 40 |  | 0 | #DIV/0! | #REF!
15.03.02 | 69.20.290 | CPOS- 186 | Tomada Blindada Para Vhf/Uhf, Catv E Fm, Frequência 5 Mhz A 1 Ghz | un | 14 |  | 0 | #DIV/0! | #REF!
15.03.03 | 39.09.015 | CPOS- 186 | Conector De Emenda Tipo Bnc Para Cabo Coaxial Rg 59 | un | 16 |  | 0 | #DIV/0! | #REF!
15.04 |  |  | CAIXAS E ACESSÓRIOS | 0 |  |  |  | #DIV/0! | #REF!
15.04.01 | 101795 | Sinapi-Ago/22 | Caixa Enterrada Para Instalações Telefônicas Tipo R1, Em Alvenaria Com Blocos De Concreto, Dimensões Internas: 0,35X0,60X0,60 M, Excluindo Tampão. Af_12/2020 | un | 5 |  | 0 | #DIV/0! | #REF!
15.04.02 | 100556 | Sinapi-Ago/22 | Caixa De Passagem Para Telefone 15X15X10Cm (Sobrepor), Fornecimento E Instalacao. Af_11/2019 | un | 2 |  | 0 | #DIV/0! | #REF!
15.04.03 | 91940 | Sinapi-Ago/22 | Caixa Retangular 4" X 2" Média (1,30 M Do Piso), Pvc, Instalada Em Parede - Fornecimento E Instalação. Af_12/2015 | un | 42 |  | 0 | #DIV/0! | #REF!
15.05 |  |  | ELETRODUTOS E ACESSÓRIOS | 0 |  |  |  | #DIV/0! | #REF!
15.05.01 | 91834 | Sinapi-Ago/22 | Eletroduto Flexível Corrugado, Pvc, Dn 25 Mm (3/4"), Para Circuitos Terminais, Instalado Em Forro - Fornecimento E Instalação. Af_12/2015 | m | 727.5 |  | 0 | #DIV/0! | #REF!
15.05.02 | 91836 | Sinapi-Ago/22 | Eletroduto Flexível Corrugado, Pvc, Dn 32 Mm (1"), Para Circuitos Terminais, Instalado Em Forro - Fornecimento E Instalação. Af_12/2015 | m | 300 |  | 0 | #DIV/0! | #REF!
15.05.03 | 93008 | Sinapi-Ago/22 | Eletroduto Rígido Roscável, Pvc, Dn 50 Mm (1 1/2"), Para Rede Enterrada De Distribuição De Energia Elétrica - Fornecimento E Instalação. Af_12/2021 | m | 13.9 |  | 0 | #DIV/0! | #REF!
15.05.04 | 93010 | Sinapi-Ago/22 | Eletroduto Rígido Roscável, Pvc, Dn 75 Mm (2 1/2"), Para Rede Enterrada De Distribuição De Energia Elétrica - Fornecimento E Instalação. Af_12/2021 | m | 409.3 |  | 0 | #DIV/0! | #REF!
15.05.05 | 93011 | Sinapi-Ago/22 | Eletroduto Rígido Roscável, Pvc, Dn 85 Mm (3"), Para Rede Enterrada De Distribuição De Energia Elétrica - Fornecimento E Instalação. Af_12/2021 | m | 45.1 |  | 0 | #DIV/0! | #REF!
15.05.06 | 38.01.100 | CPOS- 186 | Eletroduto De Pvc Rígido Roscável De 1 1/2´ - Com Acessórios | m | 26.3 |  | 0 | #DIV/0! | #REF!
15.05.07 | 93012 | Sinapi-Ago/22 | Eletroduto Rígido Roscável, Pvc, Dn 110 Mm (4"), Para Rede Enterrada De Distribuição De Energia Elétrica - Fornecimento E Instalação. Af_12/2021 | m | 40.6 |  | 0 | #DIV/0! | #REF!
15.05.08 | 40.02.080 | CPOS- 186 | Caixa De Passagem Em Chapa, Com Tampa Parafusada, 300 X 300 X 120 Mm | un | 14 |  | 0 | #DIV/0! | #REF!
15.05.09 | 100556 | Sinapi-Ago/22 | Caixa De Passagem Para Telefone 15X15X10Cm (Sobrepor), Fornecimento E Instalacao. Af_11/2019 | un | 2 |  | 0 | #DIV/0! | #REF!
15.05.10 | 91940 | Sinapi-Ago/22 | Caixa Retangular 4" X 2" Média (1,30 M Do Piso), Pvc, Instalada Em Parede - Fornecimento E Instalação. Af_12/2015 | un | 279 |  | 0 | #DIV/0! | #REF!
15.05.11 | 91937 | Sinapi-Ago/22 | Caixa Octogonal 3" X 3", Pvc, Instalada Em Laje - Fornecimento E Instalação. Af_12/2015 | un | 168 |  | 0 | #DIV/0! | #REF!
16 |  |  | SISTEMA DE EXAUSTÃO MECÂNICA | 0 |  |  |  | #DIV/0! | #REF!
16.01 |  |  | SISTEMA DE EXAUSTÃO MECÂNICA | 0 |  |  |  | #DIV/0! | #REF!
16.01.01 | 62.20.330 | CPOS- 186 | Coifa Em Aço Inoxidável Com Filtro E Exaustor Axial - Área Até 3,00 M² | m2 | 1.5 |  | 0 | #DIV/0! | #REF!
16.01.02 | 09.12.010 | FDE-Jul/22 | Exaustor Dn 150Mm Vazao 280 M3Hora Com Veneziana Autofechante Inclusive Duto Exaustao Uso Exclusivo Padrao Creche | un | 4 |  | 0 | #DIV/0! | #REF!
16.01.03 | 61.10.310 | CPOS- 186 | Duto Flexível Aluminizado, Seção Circular De 15Cm (6´) | m | 50 |  | 0 | #DIV/0! | #REF!
17 |  |  | SISTEMA DE PROTEÇÃO CONTRA DESCARGA ATMOSFÉRICA (SPDA) | 0 |  |  |  | #DIV/0! | #REF!
17.01 |  |  | SISTEMA DE SPDA | 0 |  |  |  | #DIV/0! | #REF!
17.01.01 | 96989 | Sinapi-Ago/22 | Captor Tipo Franklin Para Spda - Fornecimento E Instalação. Af_12/2017 | un | 1 |  | 0 | #DIV/0! | #REF!
17.01.02 | 38.20.020 | CPOS- 186 | Recolocação De Vergalhão | m | 154 |  | 0 | #DIV/0! | #REF!
17.01.03 | 98463 | Sinapi-Ago/22 | Suporte Isolador Para Cordoalha De Cobre - Fornecimento E Instalação. Af_12/2017 | un | 16 |  | 0 | #DIV/0! | #REF!
17.01.04 | 46.26.800 | CPOS- 186 | Abraçadeira Dentada Para Travamento Em Aço Inoxidável, Com Parafuso De Aço Zincado, Para Tubo Em Ferro Fundido Predial Smu, Dn= 50 Mm | un | 4 |  | 0 | #DIV/0! | #REF!
17.01.05 | 42.05.230 | CPOS- 186 | Clips De Fixação Para Vergalhão Em Aço Galvanizado De 3/8´ | un | 48 |  | 0 | #DIV/0! | #REF!
17.01.06 | 42.05.380 | CPOS- 186 | Caixa De Equalização, De Embutir, Em Aço Com Barramento, De 200 X 200 Mm E Tampa | un | 1 |  | 0 | #DIV/0! | #REF!
17.01.07 | 93358 | Sinapi-Ago/22 | Escavação Manual De Vala Com Profundidade Menor Ou Igual A 1,30 M. Af_02/2021 | m3 | 43.95 |  | 0 | #DIV/0! | #REF!
17.01.08 | 93382 | Sinapi-Ago/22 | Reaterro Manual De Valas Com Compactação Mecanizada. Af_04/2016 | m3 | 43.95 |  | 0 | #DIV/0! | #REF!
17.01.09 | 96985 | Sinapi-Ago/22 | Haste De Aterramento 5/8 Para Spda - Fornecimento E Instalação. Af_12/2017 | un | 16 |  | 0 | #DIV/0! | #REF!
17.01.10 | 96971 | Sinapi-Ago/22 | Cordoalha De Cobre Nu 16 Mm², Não Enterrada, Com Isolador - Fornecimento E Instalação. Af_12/2017 | m | 65 |  | 0 | #DIV/0! | #REF!
17.01.11 | 96973 | Sinapi-Ago/22 | Cordoalha De Cobre Nu 35 Mm², Não Enterrada, Com Isolador - Fornecimento E Instalação. Af_12/2017 | m | 348.78 |  | 0 | #DIV/0! | #REF!
17.01.12 | 96974 | Sinapi-Ago/22 | Cordoalha De Cobre Nu 50 Mm², Não Enterrada, Com Isolador - Fornecimento E Instalação. Af_12/2017 | m | 308 |  | 0 | #DIV/0! | #REF!
17.01.13 | 98111 | Sinapi-Ago/22 | Caixa De Inspeção Para Aterramento, Circular, Em Polietileno, Diâmetro Interno = 0,3 M. Af_12/2020 | un | 16 |  | 0 | #DIV/0! | #REF!
17.01.14 | 09.82.028 | FDE-Jul/22 | Terminal Ou Conector De Pressao Para Cabo 35Mm | un | 340 |  | 0 | #DIV/0! | #REF!
17.01.15 | 09.13.032 | FDE-Jul/22 | Conexao Exotermica Cabo/Cabo | un | 32 |  | 0 | #DIV/0! | #REF!
18 |  |  | SERVIÇOS COMPLEMENTARES | 0 |  |  |  | #DIV/0! | #REF!
18.01 |  |  | GERAIS | 0 |  |  |  | #DIV/0! | #REF!
18.01.01 | 35.07.020 | CPOS- 186 | Plataforma Com 3 Mastros Galvanizados, H= 7,00 M | cj | 1 |  | 0 | #DIV/0! | #REF!
18.01.02 | 44.02.062 | CPOS- 186 | Tampo/Bancada Em Granito, Com Frontão, Espessura De 2 Cm, Acabamento Polido | m2 | 84.61 |  | 0 | #DIV/0! | #REF!
18.01.03 | 44.04.030 | CPOS- 186 | Prateleira Em Granito Com Espessura De 2 Cm | m2 | 50 |  | 0 | #DIV/0! | #REF!
18.01.04 | 23.08.080 | CPOS- 186 | Prateleira Sob Medida Em Compensado, Revestida Nas Duas Faces Em Laminado Fenólico Melamínico | m2 | 51.18 |  | 0 | #DIV/0! | #REF!
18.01.05 | 16.07.040 | FDE-Jul/22 | Banco Com Assento De Concreto Armado Liso Desempenado Com Pintura Verniz Acrílico Fundação Sapata Isolada E Pilarete Bloco Concreto Revestido | m | 20 |  | 0 | #DIV/0! | #REF!
18.01.06 | 101965 | Sinapi-Ago/22 | Peitoril Linear Em Granito Ou Mármore, L = 15Cm, Comprimento De Até 2M, Assentado Com Argamassa 1:6 Com Aditivo. Af_11/2020 | m | 144.95 |  | 0 | #DIV/0! | #REF!
18.01.07 | 100862 | Sinapi-Ago/22 | Suporte Mão Francesa Em Aco, Abas Iguais 40 Cm, Capacidade Minima 70 Kg, Branco - Fornecimento E Instalação. Af_01/2020 | un | 223 |  | 0 | #DIV/0! | #REF!
18.01.08 | 21.20.300 | CPOS- 186 | Fita Adesiva Antiderrapante Com Largura De 5 Cm | m | 2 |  | 0 | #DIV/0! | #REF!
18.01.09 | 06.03.062 | FDE-Jul/22 | Co-28 Corrimão Duplo Com Montante Vertical Aço Inox Fornecido E Instalado | m | 6.4 |  | 0 | #DIV/0! | #REF!
18.02 |  |  | RESERVATÓRIO | 0 |  |  |  | #DIV/0! | #REF!
18.02.01 | 08.14.062 | FDE-Jul/22 | Aneis Pre-Moldados Em Concreto Armado P/ Reservatorio D'Agua D=3,00M | m | 35 |  | 0 | #DIV/0! | #REF!
18.02.02 | 08.14.063 | FDE-Jul/22 | Laje Pre-Moldada D=3,00M E=8Cm P/ Reservatorio | un | 5 |  | 0 | #DIV/0! | #REF!
18.02.03 | 08.14.064 | FDE-Jul/22 | Laje Pre-Moldada D=3,00M E=15Cm P/ Reservatorio | un | 6 |  | 0 | #DIV/0! | #REF!
18.02.04 | 06.03.001 | FDE-Jul/22 | Ti-01 Tampa De Inspecao - Aco | un | 5 |  | 0 | #DIV/0! | #REF!
18.02.05 | 15.01.004 | FDE-Jul/22 | Esmalte Em Estrutura Metalica | m2 | 6.05 |  | 0 | #DIV/0! | #REF!
18.02.06 | 06.03.020 | FDE-Jul/22 | Em-06 Escada De Marinheiro C/Guarda Corpo Galvanizada | m | 31 |  | 0 | #DIV/0! | #REF!
18.02.07 | 15.01.004 | FDE-Jul/22 | Esmalte Em Estrutura Metalica | m2 | 30.22 |  | 0 | #DIV/0! | #REF!
18.02.08 | 11.03.006 | FDE-Jul/22 | Impermeabilizaçao Reserv.Elev Com Argamassa Polimerica Aplicaçao 2 Demãos Semiflexivel + 4 Demãos Flexivel Inclus.Tela Estruturante | m2 | 491.77 |  | 0 | #DIV/0! | #REF!
18.02.09 | 15.02.025 | FDE-Jul/22 | Tinta Latex Standard | m2 | 336.93 |  | 0 | #DIV/0! | #REF!
18.03 |  |  | FECHAMENTO E CALÇADA | 0 |  |  |  | #DIV/0! | #REF!
18.03.01 | 04.40.010 | CPOS- 186 | Retirada Manual De Guia Pré-Moldada, Inclusive Limpeza, Carregamento, Transporte Até 1 Quilômetro E Descarregamento | m | 10 |  | 0 | #DIV/0! | #REF!
18.03.02 | 16.02.029 | FDE-Jul/22 | Ga-03 Guia E Sarjeta Tipo Pmsp | m | 10 |  | 0 | #DIV/0! | #REF!
18.03.03 | 16.13.010 | FDE-Jul/22 | Apiloamento Para Simples Regularizacao | m2 | 25 |  | 0 | #DIV/0! | #REF!
18.03.04 | 13.80.007 | FDE-Jul/22 | Piso De Concreto Fck=25Mpa E=5Cm | m2 | 50 |  | 0 | #DIV/0! | #REF!
18.03.05 | 13.02.053 | FDE-Jul/22 | Borracha Colada - Piso Tatil De Alerta | m2 | 2.5 |  | 0 | #DIV/0! | #REF!
18.03.06 | 13.02.023 | FDE-Jul/22 | Borracha Colada - Piso Tatil Direcional | m2 | 5 |  | 0 | #DIV/0! | #REF!
18.03.07 | 16.01.016 | FDE-Jul/22 | Fd-16 Fechamento Divisa/Bl Concreto/Revest Chapisco Fino H=235Cm/Broca | m | 219.81 |  | 0 | #DIV/0! | #REF!
18.04 |  |  | LIMPEZA FINAL DE OBRA | 0 |  |  |  | #DIV/0! | #REF!
18.04.01 | 16.11.005 | FDE-Jul/22 | Limpeza Da Obra | m2 | 1514.3 |  | 0 | #DIV/0! | #REF!
TOTAL GERAL | [5 empty] | 0 |  | #DIV/0! | #REF!
TOTAL GERAL COM BDI |  |  |  |  | XX,XX | #VALUE! |  | #VALUE! | #REF!
Foi considerado arredondamento de duas casas decimais para Quantidade; Custo Unitário; BDI; Custo Total. Para os cálculos utilizamos arredondamento de duas casas decimais após a vírgula. As empresas Proponentes devem seguir a mesma regra para o preenchimento da planilha.

## Cronograma Mensal
OBRA: | CRECHE PROINFÂNCIA - JARDIM ROSEMARY |  |  | Área de intervenção: |  |  | 1514.3
Tipo de Intervenção: CONSTRUÇÃO |  |  |  | Investimento: |  |  | #VALUE!
Endereço : | RUA SERRA DO NORTE, 155, JD. ROSEMARY, ITAPEVI - SP |  |  | Invest./Área: |  |  | #VALUE!
Item | Descrição | Peso | Valor do Serviço | 1 | 2 | 3 | 4 | 5 | 6 | 7 | 8 | 9 | 10 | 11 | 12 | 13 | 14 | 15 | 16 | 17 | 18
|  | % | R$
1 | ADMINISTRAÇÃO LOCAL E SERVIÇOS PRELIMINARES | #DIV/0! | #VALUE! | [18 empty] | 0% | bar: Invest./Área: 1 to #VALUE! 18
|  |  |  | #VALUE! | #VALUE! | #VALUE! | #VALUE! | #VALUE! | #VALUE! | #VALUE! | #VALUE! | #VALUE! | #VALUE! | #VALUE! | #VALUE! | #VALUE! | #VALUE! | #VALUE! | #VALUE! | #VALUE! | #VALUE!
2 | MOVIMENTAÇÃO DE TERRA | #DIV/0! | #VALUE! | [18 empty] | 0% | bar: Invest./Área: 1 to #VALUE! 18
|  |  |  | #VALUE! | #VALUE! | #VALUE! | #VALUE! | #VALUE! | #VALUE! | #VALUE! | #VALUE! | #VALUE! | #VALUE! | #VALUE! | #VALUE! | #VALUE! | #VALUE! | #VALUE! | #VALUE! | #VALUE! | #VALUE!
3 | FUNDAÇÃO | #DIV/0! | #VALUE! | [18 empty] | 0% | bar: Invest./Área: 1 to #VALUE! 18
|  |  |  | #VALUE! | #VALUE! | #VALUE! | #VALUE! | #VALUE! | #VALUE! | #VALUE! | #VALUE! | #VALUE! | #VALUE! | #VALUE! | #VALUE! | #VALUE! | #VALUE! | #VALUE! | #VALUE! | #VALUE! | #VALUE!
4 | SUPERESTRUTURA | #DIV/0! | #VALUE! | [18 empty] | 0% | bar: Invest./Área: 1 to #VALUE! 18
|  |  |  | #VALUE! | #VALUE! | #VALUE! | #VALUE! | #VALUE! | #VALUE! | #VALUE! | #VALUE! | #VALUE! | #VALUE! | #VALUE! | #VALUE! | #VALUE! | #VALUE! | #VALUE! | #VALUE! | #VALUE! | #VALUE!
5 | SISTEMA DE VEDAÇÃO VERTICAL | #DIV/0! | #VALUE! | [18 empty] | 0% | bar: Invest./Área: 1 to #VALUE! 18
|  |  |  | #VALUE! | #VALUE! | #VALUE! | #VALUE! | #VALUE! | #VALUE! | #VALUE! | #VALUE! | #VALUE! | #VALUE! | #VALUE! | #VALUE! | #VALUE! | #VALUE! | #VALUE! | #VALUE! | #VALUE! | #VALUE!
6 | ESQUADRIAS | #DIV/0! | #VALUE! | [18 empty] | 0% | bar: Invest./Área: 1 to #VALUE! 18
|  |  |  | #VALUE! | #VALUE! | #VALUE! | #VALUE! | #VALUE! | #VALUE! | #VALUE! | #VALUE! | #VALUE! | #VALUE! | #VALUE! | #VALUE! | #VALUE! | #VALUE! | #VALUE! | #VALUE! | #VALUE! | #VALUE!
7 | COBERTURA E IMPERMEABILIZAÇÃO | #DIV/0! | #VALUE! | [18 empty] | 0% | bar: Invest./Área: 1 to #VALUE! 18
|  |  |  | #VALUE! | #VALUE! | #VALUE! | #VALUE! | #VALUE! | #VALUE! | #VALUE! | #VALUE! | #VALUE! | #VALUE! | #VALUE! | #VALUE! | #VALUE! | #VALUE! | #VALUE! | #VALUE! | #VALUE! | #VALUE!
8 | REVESTIMENTO INTERNO E EXTERNO | #DIV/0! | #VALUE! | [18 empty] | 0% | bar: Invest./Área: 1 to #VALUE! 18
|  |  |  | #VALUE! | #VALUE! | #VALUE! | #VALUE! | #VALUE! | #VALUE! | #VALUE! | #VALUE! | #VALUE! | #VALUE! | #VALUE! | #VALUE! | #VALUE! | #VALUE! | #VALUE! | #VALUE! | #VALUE! | #VALUE!
9 | SISTEMA DE PISO | #DIV/0! | #VALUE! | [18 empty] | 0% | bar: Invest./Área: 1 to #VALUE! 18
|  |  |  | #VALUE! | #VALUE! | #VALUE! | #VALUE! | #VALUE! | #VALUE! | #VALUE! | #VALUE! | #VALUE! | #VALUE! | #VALUE! | #VALUE! | #VALUE! | #VALUE! | #VALUE! | #VALUE! | #VALUE! | #VALUE!
10 | PINTURAS E ACABAMENTOS | #DIV/0! | #VALUE! | [18 empty] | 0% | bar: Invest./Área: 1 to #VALUE! 18
|  |  |  | #VALUE! | #VALUE! | #VALUE! | #VALUE! | #VALUE! | #VALUE! | #VALUE! | #VALUE! | #VALUE! | #VALUE! | #VALUE! | #VALUE! | #VALUE! | #VALUE! | #VALUE! | #VALUE! | #VALUE! | #VALUE!
11 | HIDRÁULICA | #DIV/0! | #VALUE! | [18 empty] | 0% | bar: Invest./Área: 1 to #VALUE! 18
|  |  |  | #VALUE! | #VALUE! | #VALUE! | #VALUE! | #VALUE! | #VALUE! | #VALUE! | #VALUE! | #VALUE! | #VALUE! | #VALUE! | #VALUE! | #VALUE! | #VALUE! | #VALUE! | #VALUE! | #VALUE! | #VALUE!
12 | INSTALAÇÃO DE GÁS COMBUSTÍVEL | #DIV/0! | #VALUE! | [18 empty] | 0% | bar: Invest./Área: 1 to #VALUE! 18
|  |  |  | #VALUE! | #VALUE! | #VALUE! | #VALUE! | #VALUE! | #VALUE! | #VALUE! | #VALUE! | #VALUE! | #VALUE! | #VALUE! | #VALUE! | #VALUE! | #VALUE! | #VALUE! | #VALUE! | #VALUE! | #VALUE!
13 | SISTEMA DE PROTEÇÃO CONTRA INCÊNDIO | #DIV/0! | #VALUE! | [18 empty] | 0% | bar: Invest./Área: 1 to #VALUE! 18
|  |  |  | #VALUE! | #VALUE! | #VALUE! | #VALUE! | #VALUE! | #VALUE! | #VALUE! | #VALUE! | #VALUE! | #VALUE! | #VALUE! | #VALUE! | #VALUE! | #VALUE! | #VALUE! | #VALUE! | #VALUE! | #VALUE!
14 | INSTALAÇÃO ELÉTRICA | #DIV/0! | #VALUE! | [18 empty] | 0% | bar: Invest./Área: 1 to #VALUE! 18
|  |  |  | #VALUE! | #VALUE! | #VALUE! | #VALUE! | #VALUE! | #VALUE! | #VALUE! | #VALUE! | #VALUE! | #VALUE! | #VALUE! | #VALUE! | #VALUE! | #VALUE! | #VALUE! | #VALUE! | #VALUE! | #VALUE!
15 | INSTALAÇÕES DE REDE ESTRUTURADA | #DIV/0! | #VALUE! | [18 empty] | 0% | bar: Invest./Área: 1 to #VALUE! 18
|  |  |  | #VALUE! | #VALUE! | #VALUE! | #VALUE! | #VALUE! | #VALUE! | #VALUE! | #VALUE! | #VALUE! | #VALUE! | #VALUE! | #VALUE! | #VALUE! | #VALUE! | #VALUE! | #VALUE! | #VALUE! | #VALUE!
16 | SISTEMA DE EXAUSTÃO MECÂNICA | #DIV/0! | #VALUE! | [18 empty] | 0% | bar: Invest./Área: 1 to #VALUE! 18
|  |  |  | #VALUE! | #VALUE! | #VALUE! | #VALUE! | #VALUE! | #VALUE! | #VALUE! | #VALUE! | #VALUE! | #VALUE! | #VALUE! | #VALUE! | #VALUE! | #VALUE! | #VALUE! | #VALUE! | #VALUE! | #VALUE!
17 | SISTEMA DE PROTEÇÃO CONTRA DESCARGA ATMOSFÉRICA (SPDA) | #DIV/0! | #VALUE! | [18 empty] | 0% | bar: Invest./Área: 1 to #VALUE! 18
|  |  |  | #VALUE! | #VALUE! | #VALUE! | #VALUE! | #VALUE! | #VALUE! | #VALUE! | #VALUE! | #VALUE! | #VALUE! | #VALUE! | #VALUE! | #VALUE! | #VALUE! | #VALUE! | #VALUE! | #VALUE! | #VALUE!
18 | SERVIÇOS COMPLEMENTARES | #DIV/0! | #VALUE! | [18 empty] | 0% | bar: Invest./Área: 1 to #VALUE! 18
|  |  |  | #VALUE! | #VALUE! | #VALUE! | #VALUE! | #VALUE! | #VALUE! | #VALUE! | #VALUE! | #VALUE! | #VALUE! | #VALUE! | #VALUE! | #VALUE! | #VALUE! | #VALUE! | #VALUE! | #VALUE! | #VALUE!
| Sub-Total | #DIV/0! | #VALUE! | #VALUE! | #VALUE! | #VALUE! | #VALUE! | #VALUE! | #VALUE! | #VALUE! | #VALUE! | #VALUE! | #VALUE! | #VALUE! | #VALUE! | #VALUE! | #VALUE! | #VALUE! | #VALUE! | #VALUE! | #VALUE!
| Total Geral | #VALUE! | #VALUE! | #VALUE! | #VALUE! | #VALUE! | #VALUE! | #VALUE! | #VALUE! | #VALUE! | #VALUE! | #VALUE! | #VALUE! | #VALUE! | #VALUE! | #VALUE! | #VALUE! | #VALUE! | #VALUE! | #VALUE! | #VALUE!

## Resumo
OBRA: | CRECHE PROINFÂNCIA - JARDIM ROSEMARY
|  |  | Área de intervenção: | 1514.3
Endereço : | RUA SERRA DO NORTE, 155, JD. ROSEMARY, ITAPEVI - SP |  | Investimento: | #VALUE!
TAB. REF.: | SINAPI - (Ago/22) / CPOS - 186 / FDE - (Jul/22) /SIURB - (jan/22) |  | Invest./Área: | #VALUE!
ITEM | DESCRIÇÃO DOS SERVIÇOS | VALOR TOTAL (sem BDI) | VALOR TOTAL (com BDI) | %
1 | ADMINISTRAÇÃO LOCAL E SERVIÇOS PRELIMINARES | 0 | #VALUE! | #DIV/0!
2 | MOVIMENTAÇÃO DE TERRA | 0 | #VALUE! | #DIV/0!
3 | FUNDAÇÃO | 0 | #VALUE! | #DIV/0!
4 | SUPERESTRUTURA | 0 | #VALUE! | #DIV/0!
5 | SISTEMA DE VEDAÇÃO VERTICAL | 0 | #VALUE! | #DIV/0!
6 | ESQUADRIAS | 0 | #VALUE! | #DIV/0!
7 | COBERTURA E IMPERMEABILIZAÇÃO | 0 | #VALUE! | #DIV/0!
8 | REVESTIMENTO INTERNO E EXTERNO | 0 | #VALUE! | #DIV/0!
9 | SISTEMA DE PISO | 0 | #VALUE! | #DIV/0!
10 | PINTURAS E ACABAMENTOS | 0 | #VALUE! | #DIV/0!
11 | HIDRÁULICA | 0 | #VALUE! | #DIV/0!
12 | INSTALAÇÃO DE GÁS COMBUSTÍVEL | 0 | #VALUE! | #DIV/0!
13 | SISTEMA DE PROTEÇÃO CONTRA INCÊNDIO | 0 | #VALUE! | #DIV/0!
14 | INSTALAÇÃO ELÉTRICA | 0 | #VALUE! | #DIV/0!
15 | INSTALAÇÕES DE REDE ESTRUTURADA | 0 | #VALUE! | #DIV/0!
16 | SISTEMA DE EXAUSTÃO MECÂNICA | 0 | #VALUE! | #DIV/0!
17 | SISTEMA DE PROTEÇÃO CONTRA DESCARGA ATMOSFÉRICA (SPDA) | 0 | #VALUE! | #DIV/0!
18 | SERVIÇOS COMPLEMENTARES | 0 | #VALUE! | #DIV/0!
TOTAL GERAL |  | 0 | #VALUE! | #DIV/0!

## Composições
OBRA: |  | CRECHE PROINFÂNCIA - JARDIM ROSEMARY
Tipo de Intervenção: |  | CONSTRUÇÃO |  | Área de intervenção: |  | 1514.3
Endereço : |  | RUA SERRA DO NORTE, 155, JD. ROSEMARY, ITAPEVI - SP |  | Investimento: |  | #VALUE!
TAB. REF.: |  | SINAPI - (Ago/22) / CPOS - 186 / FDE - (Jul/22) /SIURB - (jan/22) |  | Invest./Área: |  | #VALUE!
DEMONSTRATIVO DE COMPOSIÇÃO
Composição 1 |  | ADMINISTRAÇÃO LOCAL | Global
Prazo total da obra (meses) |  |  | 18
Dias Trabalhados/Mês |  |  | 22
Horas/dia (considerado para Engenheiro) |  |  | 4
Horas/dia (considerado para Técnico de Segurança do Trabalho) |  |  | 4
Composição 1 |  | Ligação Provisória De Água Para Obra E Instalação Sanitária Provisória, Pequenas Obras - Inst. Mínima | UN |  |  | 0
Código |  | Descrição | Unidade | Coeficiente | Preço | Sub Total
10146 | FDE-Jul/22 | SERVENTE | H | 9.22 |  | 0
10139 | FDE-Jul/22 | PEDREIRO | H | 8 |  | 0
10111 | FDE-Jul/22 | CARPINTEIRO | H | 8 |  | 0
10118 | FDE-Jul/22 | ENCANADOR | H | 8 |  | 0
10119 | FDE-Jul/22 | AJUDANTE | H | 5.5 |  | 0
20503 | FDE-Jul/22 | AREIA | M3 | 0.52 |  | 0
20508 | FDE-Jul/22 | CIMENTO | KG | 1 |  | 0
34591 | SINAPII | BLOCO ESTRUTURAL CERAMICO 19 X 19 X 39 CM, 6,0 MPA (NBR 15270) | UN | 3 |  | 0
5074 | SINAPII | PREGO DE ACO POLIDO COM CABECA 15 X 18 (1 1/2 X 13) | KG | 1 |  | 0
4512 | SINAPII | SARRAFO *2,5 X 5* CM EM PINUS, MISTA OU EQUIVALENTE DA REGIAO - BRUTA | M | 30 |  | 0
6212 | SINAPII | TABUA *2,5 X 30 CM EM PINUS, MISTA OU EQUIVALENTE DA REGIAO - BRUTA | M | 12 |  | 0
12773 | SINAPII | HIDROMETRO UNIJATO / MEDIDOR DE AGUA, DN 1/2", VAZAO MAXIMA DE 3 M3/H, PARA AGUA POTAVEL FRIA, RELOJOARIA PLANA, CLASSE B, HORIZONTAL (SEM CONEXOES) | UN | 1 |  | 0
21009 | SINAPII | TUBO ACO GALVANIZADO COM COSTURA, CLASSE LEVE, DN 20 MM ( 3/4"), E = 2,25 MM, *1,3* KG/M (NBR 5580) | M | 32 |  | 0
34636 | SINAPII | CAIXA D'AGUA EM POLIETILENO 1000 LITROS, COM TAMPA | UN | 1 |  | 0
Mão Obra: |  | 0 | LS: 120,87% | 0 | SubMO: | 0
Materiais: |  | 0 | *BDI: | 0 | TOTAL: | 0
Composição 2 |  | Instalação / Ligação Provisória Elétrica Baixa Tensão P/ Canteiro De Obra, M3 Chave 100A, Carga 3Kwh, 20Cv Excl Forn. Medidor. | UN |  |  | 0
Código |  | Descrição | Unidade | Coeficiente | Preço | Sub Total
10115 | FDE-Jul/21 | ELETRICISTA | H | 24 |  | 0
10146 | FDE-Jul/21 | SERVENTE | H | 24 |  | 0
392 | SINAPII | ABRACADEIRA EM ACO PARA AMARRACAO DE ELETRODUTOS, TIPO D, COM 1/2" E PARAFUSO DE FIXACAO | UN | 1 |  | 0
979 | SINAPII | CABO DE COBRE, FLEXIVEL, CLASSE 4 OU 5, ISOLACAO EM PVC/A, ANTICHAMA BWF-B, 1 CONDUTOR, 450/750 V, SECAO NOMINAL 16 MM2 | M | 20 |  | 0
1875 | SINAPII | CURVA 90 GRAUS, LONGA, DE PVC RIGIDO ROSCAVEL, DE 1 1/2", PARA ELETRODUTO | UN | 2 |  | 0
2673 | SINAPII | ELETRODUTO DE PVC RIGIDO ROSCAVEL DE 1/2 ", SEM LUVA | M | 12 |  | 0
3406 | SINAPII | ISOLADOR DE PORCELANA, TIPO PINO MONOCORPO, PARA TENSAO DE *15* KV | UN | 4 |  | 0
4481 | SINAPII | VIGA NAO APARELHADA *8 X 16* CM EM MACARANDUBA, ANGELIM OU EQUIVALENTE DA REGIAO - BRUTA | M | 6 |  | 0
7701 | SINAPII | TUBO ACO GALVANIZADO COM COSTURA, CLASSE MEDIA, DN 2.1/2", E = *3,65* MM, PESO *6,51* KG/M (NBR 5580) | M | 2 |  | 0
12056 | SINAPII | ELETRODUTO FLEXIVEL, EM ACO, TIPO CONDUITE, DIAMETRO DE 1 1/2" | M | 1 |  | 0
12344 | SINAPII | FUSIVEL DIAZED 20 A TAMANHO DII, CAPACIDADE DE INTERRUPCAO DE 50 KA EM VCA E 8 KA EM VCC, TENSAO NOMIMNAL DE 500 V | UN | 3 |  | 0
Mão Obra: |  | 0 | LS: 120,87% | 0 | SubMO: | 0
Materiais: |  | 0 | *BDI: | 0 | TOTAL: | 0
Composição 4 |  | LAJE PRE-FABRICADA PAINEL ALVEOLAR CONCRETO PROTENDIDO H26,5-300KGF/M2 | m2 |  |  | 264.29
Código |  | Descrição | Unidade | Coeficiente | Preço | Sub Total
10139 | FDE-Jul/19 | PEDREIRO | H | 0.16 | 9.87 | 1.58
10146 | FDE-Jul/19 | SERVENTE | H | 0.24 | 8.12 | 1.95
20503 | FDE-Jul/19 | AREIA | M3 | 0.0066 | 96.22 | 0.64
20508 | FDE-Jul/19 | CIMENTO | KG | 4.0209 | 0.4 | 1.61
20522 | FDE-Jul/19 | PEDRISCO | M3 | 0.0088 | 79.4 | 0.7
20536 | FDE-Jul/19 | CONCRETO DOSADO (CONDIÇÃO A ) FCK 25 MPA | M3 | 0.055 | 275.79 | 15.17
Cotação |  | LAJE PRE-FABRICADA PAINEL ALVEOLAR CONCRETO PROTENDIDO H26,5 - 300KGF/M2 | M2 | 1 | 175.39 | 175.39
28040 | FDE-Jul/19 | ADITIVO EXPANSOR | KG | 0.0412 | 9.33 | 0.38
80329 | FDE-Jul/19 | CAMINHÃO GUINDASTE SOBRE PNEUS CAPAC.CARGA DE 60 TON | H | 0.0667 | 197.01 | 13.14
Mão de Obra: |  | 3.53 | LS: 122,00% | 4.31 | SubMO: | 7.84
Material: |  | 207.03 | *BDI: | 49.42 | TOTAL | 264.29
Composição 5 |  | LAJE PRE-FABRICADA PAINEL ALVEOLAR CONCRETO PROTENDIDO H26,5-400KGF/M2 | m2 |  |  | 277.5
Código |  | Descrição | Unidade | Coeficiente | Preço | Sub Total
10139 | FDE-Jul/19 | PEDREIRO | H | 0.16 | 9.87 | 1.58
10146 | FDE-Jul/19 | SERVENTE | H | 0.24 | 8.12 | 1.95
20503 | FDE-Jul/19 | AREIA | M3 | 0.0066 | 96.22 | 0.64
20508 | FDE-Jul/19 | CIMENTO | KG | 4.0209 | 0.4 | 1.61
20522 | FDE-Jul/19 | PEDRISCO | M3 | 0.0088 | 79.4 | 0.7
20536 | FDE-Jul/19 | CONCRETO DOSADO (CONDIÇÃO A ) FCK 25 MPA | M3 | 0.055 | 275.79 | 15.17
Cotação |  | LAJE PRE-FABRICADA PAINEL ALVEOLAR CONCRETO PROTENDIDO H26,5-400KGF/M2 | M2 | 1 | 186.125 | 186.13
28040 | FDE-Jul/19 | ADITIVO EXPANSOR | KG | 0.0412 | 9.33 | 0.38
80329 | FDE-Jul/19 | CAMINHÃO GUINDASTE SOBRE PNEUS CAPAC.CARGA DE 60 TON | H | 0.0667 | 197.01 | 13.14
Mão de Obra: |  | 3.53 | LS: 122,00% | 4.31 | SubMO: | 7.84
Material: |  | 217.77 | *BDI: | 51.89 | TOTAL | 277.5
Composição 6 |  | LAJE PRE-FABRICADA PAINEL ALVEOLAR CONCRETO PROTENDIDO H40-500KGF/M2 | m2 |  |  | 319.11
Código |  | Descrição | Unidade | Coeficiente | Preço | Sub Total
10139 | FDE-Jul/19 | PEDREIRO | H | 0.16 | 9.87 | 1.58
10146 | FDE-Jul/19 | SERVENTE | H | 0.24 | 8.12 | 1.95
20503 | FDE-Jul/19 | AREIA | M3 | 0.0066 | 96.22 | 0.64
20508 | FDE-Jul/19 | CIMENTO | KG | 4.0209 | 0.4 | 1.61
20522 | FDE-Jul/19 | PEDRISCO | M3 | 0.0088 | 79.4 | 0.7
20536 | FDE-Jul/19 | CONCRETO DOSADO (CONDIÇÃO A ) FCK 25 MPA | M3 | 0.055 | 275.79 | 15.17
Cotação |  | LAJE PRE-FABRICADA PAINEL ALVEOLAR CONCRETO PROTENDIDO H40-500KGF/M2 | M2 | 1 | 219.96 | 219.96
28040 | FDE-Jul/19 | ADITIVO EXPANSOR | KG | 0.0412 | 9.33 | 0.38
80329 | FDE-Jul/19 | CAMINHÃO GUINDASTE SOBRE PNEUS CAPAC.CARGA DE 60 TON | H | 0.0667 | 197.01 | 13.14
Mão de Obra: |  | 3.53 | LS: 122,00% | 4.31 | SubMO: | 7.84
Material: |  | 251.6 | *BDI: | 59.67 | TOTAL | 319.11
Composição 7 |  | SISTEMA DE AQUECIMENTO À GÁS (CHUVEIROS) | unid. |  |  | 33308.4
Código |  | Descrição | Unidade | Coeficiente | Preço | Sub Total
10118 | FDE-Jul/19 | ENCANADOR | H | 65 | 10.13 | 658.45
10119 | FDE-Jul/19 | AJUDANTE | H | 65 | 8.13 | 528.45
Cotação |  | RESERVATÓRIO TÉRMICO VERTICAL - PRESSÃO DE TRABALHO 4,0 KG/CM² - VOLUME 500 l | UNID. | 1 | 6850.08 | 6850.08
Cotação |  | AQUECEDOR DE PASSAGEM 22,5 LITROS - GÁS GLP | UNID. | 2 | 3550 | 7100
Cotação |  | MOTOBOMBA POT. 1/2 CV (CORPO EM BRONZE) SISTEMA A GÁS | UNID. | 1 | 1620 | 1620
Cotação |  | QUADRO DE COMANDO DIGITAL - SISTEMA A GÁS | UNID. | 1 | 1480 | 1480
Cotação |  | MOTOBOMBA POT. 100 W - SISTEMA DE CIRCULAÇÃO DE REDE/RETORNO | UNID. | 1 | 1375 | 1375
Cotação |  | QUADRO DE COMANDO MECÂNICO - CIRCULAÇÃO DE REDE/RETORNO | UNID. | 1 | 1020 | 1020
Cotação |  | DUTO DE EXAUSTÃO E TERMINAL "T" | UNID. | 2 | 2500 | 5000
Mão de Obra: |  | 1186.9 | LS: 122,00% | 1448.02 | SubMO: | 2634.92
Material: |  | 24445.08 | *BDI: | 6228.4 | TOTAL | 33308.4
Composição 8 |  | SISTEMA DE AQUECIMENTO - PISCINA | unid. |  |  | 199094.74
Código |  | Descrição | Unidade | Coeficiente | Preço | Sub Total
10118 | FDE-Jul/19 | ENCANADOR | H | 102 | 10.13 | 1033.26
10119 | FDE-Jul/19 | AJUDANTE | H | 105 | 8.13 | 853.65
Cotação |  | TROCADOR DE CALOR AA/S 105 | UNID. | 6 | 24689.45 | 148136.7
Cotação |  | MOTOBOMBA D'AGUA 2 CV | UNID. | 3 | 2250 | 6750
Cotação |  | MATERIAL HIDRÁULICO | VB | 1 | 1590 | 1590
Cotação |  | MATERIAL ELÉTRICO | VB | 1 | 1200 | 1200
Mão de Obra: |  | 1886.91 | LS: 122,00% | 2302.03 | SubMO: | 4188.94
Material: |  | 157676.7 | *BDI: | 37229.1 | TOTAL | 199094.74
Composição 9 |  | SISTEMA DE FILTRAGEM - PISCINA | unid. |  |  | 18779.71
Código |  | Descrição | Unidade | Coeficiente | Preço | Sub Total
10118 | FDE-Jul/19 | ENCANADOR | H | 15 | 10.13 | 151.95
10119 | FDE-Jul/19 | AJUDANTE | H | 15 | 8.13 | 121.95
Cotação |  | FILTRO 950 - VAZÃO 35 M³/H | UNID. | 2 | 3950 | 7900
Cotação |  | MOTOBOMBA D'AGUA 3 CV | UNID. | 2 | 2720 | 5440
Cotação |  | ELEMENTO FILTRANTE - AREIA - 25 KG | UNID. | 44 | 30 | 1320
Mão de Obra: |  | 273.9 | LS: 122,00% | 334.16 | SubMO: | 608.06
Material: |  | 14660 | *BDI: | 3511.65 | TOTAL | 18779.71