## ORÇAMENTO
PREFEITURA DO MUNICÍPIO DE ITAPEVI
ESTADO DE SÃO PAULO
SECRETARIA DE INFRAESTRUTURA E SERVIÇOS URBANOS
OBRA: | ATA DE MANUTENÇÃO DE EDIFICIOS DA SAÚDE
Tipo de Intervenção: MANUTENÇÃO E PEQUENOS REPAROS EM UNIDADES DA SEC. DE SAÚDE
Endereço : |  | ITAPEVI - SP |  |  | Investimento: |  | 19174744.8873
TAB. REF.: |  | SINAPI 02/2024 ¦ SIURB 07/2024 ¦ CDHU 197 ¦ FDE 10/2024
Item | Ref. | Código | Descrição dos Serviços | Un. | Qtd. | Custo un. | Custo Total | %
1. |  |  | SERVIÇOS PRELIMINARES | 29524.94 |  |  |  | 0.1886%
1.1. |  |  | SERVIÇOS PRELIMINARES | 29524.94 |  |  |  | 0.1886%
1.1.1. | SIURB EDIF | 1001001 | LIMPEZA MECANIZADA GERAL, INCLUSIVE REMOÇÃO DA COBERTURA VEGETAL - TRONCOS COM DIÂMETRO ATÉ 10CM - SEM TRANSPORTE | M2 | 3542 | 1.74 | 6163.08 | 0.03936%
1.1.2. | SIURB EDIF | 1001008 | LIMPEZA MANUAL GERAL INCLUSIVE REMOÇÃO DE COBERTURA VEGETAL - TRONCO ATÉ 10CM - SEM TRANSPORTE | M2 | 3542 | 6.03 | 21358.26 | 0.1364%
1.1.3. | SIURB EDIF | 1003002 | CORTE E ATERRO COMPACTADO | M3 | 28 | 20.18 | 565.04 | 0.003609%
1.1.4. | SIURB EDIF | 1003010 | TRANSPORTE DE TERRA POR CAMINHÃO BASCULANTE, A PARTIR DE 1KM | M3XKM | 486 | 2.96 | 1438.56 | 0.009188%
2. |  |  | FUNDAÇÕES | 29240.94 |  |  |  | 0.1868%
2.1. |  |  | FUNDAÇÕES | 29240.94 |  |  |  | 0.1868%
2.1.1. | SIURB EDIF | 2001002 | BROCA DE CONCRETO - DIÂMETRO DE 25CM | M | 14 | 91.98 | 1287.72 | 0.008225%
2.1.2. | SIURB EDIF | 2001003 | BROCA DE CONCRETO - DIÂMETRO DE 30CM | M | 14 | 136.72 | 1914.08 | 0.01223%
2.1.3. | SIURB EDIF | 2002001 | ESCAVAÇÃO MANUAL COM PROFUNDIDADE IGUAL OU INFERIOR A 1,50M | M3 | 60 | 76.89 | 4613.4 | 0.02947%
2.1.4. | SIURB EDIF | 2002010 | APILOAMENTO DO FUNDO DE VALAS, PARA SIMPLES REGULARIZAÇÃO | M2 | 19 | 6.03 | 114.57 | 0.0007318%
2.1.5. | SIURB EDIF | 2002011 | APILOAMENTO DO FUNDO DE VALAS, COM SOQUETE VIBRATÓRIO | M2 | 19 | 4.37 | 83.03 | 0.0005303%
2.1.6. | SIURB EDIF | 2002015 | LASTRO DE BRITA | M3 | 7 | 225.4 | 1577.8 | 0.01008%
2.1.7. | SIURB EDIF | 2002016 | LASTRO DE CONCRETO - 150KG CIM/M3 | M3 | 2 | 526.92 | 1053.84 | 0.006731%
2.1.8. | SIURB EDIF | 2003001 | FORMA COMUM DE TÁBUAS DE PINUS | M2 | 16 | 85.05 | 1360.8 | 0.008691%
2.1.9. | SIURB EDIF | 2004004 | ARMADURA EM AÇO CA-50 | KG | 324 | 10.65 | 3450.6 | 0.02204%
2.1.10. | SIURB EDIF | 2004007 | ARMADURA EM AÇO CA-60 | KG | 162 | 10.99 | 1780.38 | 0.01137%
2.1.11. | SIURB EDIF | 2004009 | ARMADURA EM AÇO CA-60 - TELA | KG | 60 | 10.1 | 606 | 0.003871%
2.1.12. | SIURB EDIF | 2005010 | CONCRETO FCK=25MPA - USINADO | M3 | 5 | 536.34 | 2681.7 | 0.01713%
2.1.13. | SIURB EDIF | 2005011 | CONCRETO FCK=30MPA - USINADO | M3 | 5 | 560.5 | 2802.5 | 0.0179%
2.1.14. | SIURB EDIF | 2006002 | ALVENARIA DE EMBASAMENTO - BLOCOS VAZADO DE CONCRETO ESTRUTURAL - 14CM - 10MPA | M2 | 8 | 150.25 | 1202 | 0.007677%
2.1.15. | SIURB EDIF | 2006005 | IMPERMEABILIZAÇÃO DO RESPALDO DA FUNDAÇÃO - ARGAMASSA IMPERMEÁVEL | M2 | 30 | 119.2 | 3576 | 0.02284%
2.1.16. | SIURB EDIF | 2050001 | DEMOLIÇÃO DE ALVENARIA DE EMBASAMENTO - TIJOLOS MACIÇOS COMUNS | M3 | 14 | 81.18 | 1136.52 | 0.007259%
3. |  |  | ESTRUTURAS | 821645.57 |  |  |  | 5.248%
3.1. |  |  | ESTRUTURA DE CONCRETO | 821645.57 |  |  |  | 5.248%
3.1.1. | SIURB EDIF | 3001001 | FORMA COMUM DE TÁBUAS DE PINUS - PLANA | M2 | 23 | 93.74 | 2156.02 | 0.01377%
3.1.2. | SIURB EDIF | 3002004 | ARMADURA EM AÇO CA-50 | KG | 254 | 10.65 | 2705.1 | 0.01728%
3.1.3. | SIURB EDIF | 3002007 | ARMADURA EM AÇO CA-60 | KG | 1530 | 10.99 | 16814.7 | 0.1074%
3.1.4. | SIURB EDIF | 3002009 | ARMADURA EM AÇO CA-60 - TELA | KG | 244 | 10.1 | 2464.4 | 0.01574%
3.1.5. | SIURB EDIF | 3003018 | CONCRETO FCK = 25,0MPA - USINADO E BOMBEÁVEL | M3 | 6 | 527.27 | 3163.62 | 0.02021%
3.1.6. | SIURB EDIF | 3003021 | CONCRETO FCK = 30,0MPA - USINADO E BOMBEÁVEL | M3 | 17 | 551.61 | 9377.37 | 0.05989%
3.1.7. | SIURB EDIF | 3003030 | BOMBEAMENTO DE CONCRETO | M3 | 24 | 60.6 | 1454.4 | 0.009289%
3.1.8. | SIURB EDIF | 3004023 | LAJE MISTA TRELIÇADA H-20CM COM CAPEAMENTO 4CM (24CM) | M2 | 49 | 230.47 | 11293.03 | 0.07213%
3.1.9. | SIURB EDIF | 3004024 | LAJE MISTA TRELIÇADA H-25CM COM CAPEAMENTO 5CM (30CM) | M2 | 49 | 274.61 | 13455.89 | 0.08594%
3.1.10. | SIURB EDIF | 3040005 | LIMPEZA DE SUPERFÍCIES COM HIDROJATEAMENTO | M2 | 1254 | 4.22 | 5291.88 | 0.0338%
3.1.11. | SIURB EDIF | 3040015 | LIMPEZA DE JUNTA DE DILATAÇÃO COM REMOÇÃO DO EXCESSO DE CONCRETO - ATÉ 3CM | M | 60 | 33.81 | 2028.6 | 0.01296%
3.1.12. | SIURB EDIF | 3040050 | POLIMENTO DE CONCRETO | M2 | 364 | 7.21 | 2624.44 | 0.01676%
3.1.13. | SIURB EDIF | 3040060 | PREPARAÇÃO DE PONTE DE ADERÊNCIA COM ADESIVO A BASE DE EPÓXI | M2 | 11 | 156.92 | 1726.12 | 0.01102%
3.1.14. | SIURB EDIF | 3060002 | FORNECIMENTO E MONTAGEM DE ESTRUTURA METÁLICA VERTICAL - PATINÁVEL | KG | 27000 | 27.67 | 747090 | 4.772%
4. |  |  | VEDAÇÕES | 19843 |  |  |  | 0.1267%
4.1. |  |  | VEDAÇÕES | 19843 |  |  |  | 0.1267%
4.1.1. | SIURB EDIF | 4001050 | BLOCOS VAZADOS DE CONCRETO APARENTE - 09CM | M2 | 30 | 92.76 | 2782.8 | 0.01777%
4.1.2. | SIURB EDIF | 4001051 | BLOCOS VAZADOS DE CONCRETO APARENTE - 14CM | M2 | 23 | 108.9 | 2504.7 | 0.016%
4.1.3. | SIURB EDIF | 4001095 | ARMADURA EM AÇO CA-50 PARA BLOCOS VAZADOS DE CONCRETO ESTRUTURAL | KG | 80 | 10.65 | 852 | 0.005442%
4.1.4. | SIURB EDIF | 4001097 | CONCRETO "GROUT" | M3 | 2 | 771.1 | 1542.2 | 0.00985%
4.1.5. | SIURB EDIF | 4001098 | VERGAS, CINTAS E PILARETES DE CONCRETO | M3 | 1 | 1901.9 | 1901.9 | 0.01215%
4.1.6. | SIURB EDIF | 4003071 | FORNECIMENTO E INSTALAÇÃO DE PAREDE TIPO DRYWALL DE FACE DUPLA EM GESSO ACARTONADO ST - 1ST 12,5 + 1ST 12,5 | M2 | 66 | 134.72 | 8891.52 | 0.05679%
4.1.7. | SIURB EDIF | 4050004 | DEMOLIÇÃO DE ALVENARIA EM GERAL (TIJOLOS OU BLOCOS) | M3 | 4 | 53.27 | 213.08 | 0.001361%
4.1.8. | SIURB EDIF | 4050010 | DEMOLIÇÃO DE PLACAS DIVISÓRIAS DE GRANILITE OU SIMILAR | M2 | 4 | 12.05 | 48.2 | 0.0003079%
4.1.9. | SIURB EDIF | 4060005 | RETIRADA DE ALVENARIA DE BLOCOS DE PEDRA NATURAL | M3 | 4 | 156.68 | 626.72 | 0.004003%
4.1.10. | SIURB EDIF | 4060007 | RETIRADA DE ALVENARIA DE TIJOLOS DE VIDRO OU ELEMENTOS VAZADOS | M2 | 4 | 24.1 | 96.4 | 0.0006157%
4.1.11. | SIURB EDIF | 4060010 | RETIRADA DE PLACAS DIVISÓRIAS DE GRANILITE OU SIMILAR | M2 | 4 | 24.1 | 96.4 | 0.0006157%
4.1.12. | SIURB EDIF | 4060015 | RETIRADA DE DIVISÓRIAS - CHAPAS OU TÁBUAS, EXCLUSIVE ENTARUGAMENTO | M2 | 4 | 11.96 | 47.84 | 0.0003056%
4.1.13. | SIURB EDIF | 4060016 | RETIRADA DE DIVISÓRIAS - CHAPAS OU TÁBUAS, INCLUSIVE ENTARUGAMENTO | M2 | 4 | 23.92 | 95.68 | 0.0006111%
4.1.14. | SIURB EDIF | 4060019 | RETIRADA DE DIVISÓRIAS - CHAPAS FIB.MADEIRA, COM MONTANTES METÁLICOS | M2 | 4 | 35.89 | 143.56 | 0.0009169%
5. |  |  | IMPERMEBILIZAÇÃO | 16850.72 |  |  |  | 0.1076%
5.1. |  |  | IMPERMEBILIZAÇÃO | 16850.72 |  |  |  | 0.1076%
5.1.1. | SIURB EDIF | 5001001 | ARGAMASSA IMPERMEABILIZANTE DE CIMENTO E AREIA (REBOCO IMPERMEÁVEL) - TRAÇO 1:3, ESPESSURA DE 20MM | M2 | 32 | 62.07 | 1986.24 | 0.01269%
5.1.2. | SIURB EDIF | 5001040 | REGULARIZAÇÃO COM ARGAMASSA DE CIMENTO E AREIA - TRAÇO 1:3, ESPESSURA MÉDIA 30MM | M2 | 32 | 47.18 | 1509.76 | 0.009643%
5.1.3. | SIURB EDIF | 5001043 | PINTURA PROTETORA COM TINTA BETUMINOSA (PARA ARGAMASSA IMPERMEÁVEL) - 2 DEMÃOS | M2 | 32 | 19.02 | 608.64 | 0.003887%
5.1.4. | SIURB EDIF | 5001047 | PROTEÇÃO MECÂNICA COM ARGAMASSA DE CIMENTO E AREIA - TRAÇO 1:7, ESPESSURA MÉDIA 30MM | M2 | 32 | 44.04 | 1409.28 | 0.009001%
5.1.5. | SIURB EDIF | 5003009 | MANTA ASFÁLTICA ESPESSURA DE 4MM COM VÉU DE POLIÉSTER COLADA A MAÇARICO | M2 | 72 | 147.28 | 10604.16 | 0.06773%
5.1.6. | SIURB EDIF | 5050001 | DEMOLIÇÃO DE ARGAMASSA IMPERMEÁVEL - ESPESSURA MÉDIA DE 30MM | M2 | 32 | 12.05 | 385.6 | 0.002463%
5.1.7. | SIURB EDIF | 5050002 | DEMOLIÇÃO DE SISTEMAS IMPERMEABILIZANTES DE BASE ASFÁLTICA | M2 | 72 | 4.82 | 347.04 | 0.002217%
6. |  |  | COBERTURAS | 1240162.57 |  |  |  | 7.921%
6.1. |  |  | COBERTURAS | 1240162.57 |  |  |  | 7.921%
6.1.1. | SIURB EDIF | 6001010 | ESTRUTURA DE MADEIRA, EM TERÇAS, PARA TELHAS ONDULADAS CRFS/AL/PL/AG | M2 | 169 | 69.47 | 11740.43 | 0.07499%
6.1.2. | SIURB EDIF | 6001013 | ESTRUTURA DE MADEIRA, PONTALETADA, PARA TELHAS ONDULADAS CRFS/AL/PL/AG | M2 | 145 | 245.12 | 35542.4 | 0.227%
6.1.3. | SIURB EDIF | 6001015 | ESTRUTURA COM TESOURAS DE MADEIRA PARA TELHAS ONDULADAS CRFS/AL/PL - VÃOS ATÉ 7,00M | M2 | 80 | 156.29 | 12503.2 | 0.07986%
6.1.4. | SIURB EDIF | 6001016 | ESTRUTURA COM TESOURAS DE MADEIRA PARA TELHAS ONDULADAS CRFS/AL/PL - VÃOS 7,01 À 10,00M | M2 | 80 | 172.17 | 13773.6 | 0.08797%
6.1.5. | SIURB EDIF | 6001017 | ESTRUTURA COM TESOURAS DE MADEIRA PARA TELHAS ONDULADAS CRFS/AL/PL - VÃOS 10,01 À 13,00M | M2 | 80 | 203.46 | 16276.8 | 0.104%
6.1.6. | SIURB EDIF | 6001018 | ESTRUTURA COM TESOURAS DE MADEIRA PARA TELHAS ONDULADAS CRFS/AL/PL - VÃOS 13,01 À 18,00M | M2 | 80 | 241.67 | 19333.6 | 0.1235%
6.1.7. | SIURB EDIF | 6002003 | TELHAS DE BARRO COZIDO - PAULISTA | M2 | 534 | 171.92 | 91805.28 | 0.5864%
6.1.8. | SIURB EDIF | 6002004 | TELHAS DE BARRO COZIDO - SUPER-PAULISTA (PLAN) | M2 | 509 | 161.1 | 81999.9 | 0.5237%
6.1.9. | SIURB EDIF | 6002005 | TELHAS DE BARRO COZIDO - FRANCESA | M2 | 364 | 103.83 | 37794.12 | 0.2414%
6.1.10. | SIURB EDIF | 6002022 | TELHA ONDULADA CRFS 8MM | M2 | 1296 | 69.37 | 89903.52 | 0.5742%
6.1.11. | SIURB EDIF | 6002023 | TELHA ESTRUTURAL TRAPEZOIDAL EM CRFS, LARGURA ÚTIL=44CM - ESPESSURA 8MM | M2 | 92 | 152.1 | 13993.2 | 0.08938%
6.1.12. | SIURB EDIF | 6002025 | TELHA ESTRUTURAL TRAPEZOIDAL EM CRFS, LARGURA ÚTIL=90CM - ESPESSURA 8MM | M2 | 92 | 136.91 | 12595.72 | 0.08045%
6.1.13. | SIURB EDIF | 6002049 | TELHA TRAPEZOIDAL DUP. AÇO GALVANIZADO E=0,5MM, REVESTIMENTO B, H=40MM PINTURA MIOLO POLIURETANO E=30MM | M2 | 3400 | 218.65 | 743410 | 4.748%
6.1.14. | SIURB EDIF | 6002056 | CUMEEIRA NORMAL PARA TELHA TECNOLOGIA CRFS, ESTRUTURAL TRAPEZOIDAL 44CM | M | 19 | 98.96 | 1880.24 | 0.01201%
6.1.15. | SIURB EDIF | 6002057 | CUMEEIRA NORMAL PARA TELHA TECNOLOGIA CRFS, ESTRUTURAL TRAPEZOIDAL - 90CM | M | 19 | 437.45 | 8311.55 | 0.05309%
6.1.16. | SIURB EDIF | 6050020 | DEMOLIÇÃO DE TELHAS DE BARRO COZIDO OU VIDRO EM GERAL | M2 | 1296 | 14.46 | 18740.16 | 0.1197%
6.1.17. | SIURB EDIF | 6050025 | DEMOLIÇÃO DE TELHAS EM GERAL, EXCLUSIVE TELHAS DE BARRO COZIDO E VIDRO | M2 | 185 | 6.03 | 1115.55 | 0.007125%
6.1.18. | SIURB EDIF | 6080003 | REVISÃO, ESCOVAÇÃO, INCLUSIVE TOMADA DE GOTEIRAS DE TELHADOS EM GERAL, EXCLUSIVE PARA TELHAS DE BARRO COZIDO OU VIDRO | M2 | 810 | 32.21 | 26090.1 | 0.1666%
6.1.19. | SIURB EDIF | 6080047 | PARAFUSO ROSCA SOBERBA PARA FIXAÇÃO DE TELHAS EM CRFS OU CIMENTO AMIANTO | UN | 202 | 7.7 | 1555.4 | 0.009934%
6.1.20. | SIURB EDIF | 6080049 | GANCHO COM ROSCA UMA EXTREMIDADE PARA FIXAÇÃO DE TELHA ESTRUTURAL TRAPEZOIDAL - 90CM | UN | 202 | 8.9 | 1797.8 | 0.01148%
7. |  |  | ESQUADRIAS | 1737383.44 |  |  |  | 11.1%
7.1. |  |  | ESQUADRIAS DE MADEIRA | 148186.23 |  |  |  | 0.9465%
7.1.1. | SIURB EDIF | 7001003 | PORTA LISA ESPECIAL/ SÓLIDA PARA BOX, PARA PORTADORES DE DEFICIÊNCIA FÍSICA - 82X170CM | UN | 19 | 873.49 | 16596.31 | 0.106%
7.1.2. | SIURB EDIF | 7001004 | PORTA LISA ESPECIAL/ SÓLIDA PARA PORTADORES DE DEFICIÊNCIA FÍSICA - 82X210CM | UN | 19 | 893.25 | 16971.75 | 0.1084%
7.1.3. | SIURB EDIF | 7001005 | PORTA LISA ESPECIAL/ SÓLIDA - 62X210CM | UN | 19 | 565.52 | 10744.88 | 0.06863%
7.1.4. | SIURB EDIF | 7001012 | PORTA LISA COMUM/ ENCABEÇADA - 82X210CM | UN | 19 | 369.66 | 7023.54 | 0.04486%
7.1.5. | SIURB EDIF | 7001013 | PORTA LISA COMUM/ ENCABEÇADA - 92X210CM | UN | 19 | 462.76 | 8792.44 | 0.05616%
7.1.6. | SIURB EDIF | 7001053 | BATENTE DE MADEIRA (14CM) - PARA INSTALAÇÕES SANITÁRIAS | JG | 40 | 755.79 | 30231.6 | 0.1931%
7.1.7. | SIURB EDIF | 7001054 | BATENTE DE MADEIRA (25CM) - PARA PORTA DE 1 FOLHA, SEM BANDEIRA | JG | 40 | 847.39 | 33895.6 | 0.2165%
7.1.8. | SIURB EDIF | 7002016 | FECHADURA TIPO GORGE (55MM) - TRÁFEGO INTENSO, MAÇANETA EM ZEMAC, GUARNIÇÕES EM AÇO, ACABAMENTO CROMADO BRILHANTE | UN | 19 | 352.61 | 6699.59 | 0.04279%
7.1.9. | SIURB EDIF | 7002031 | FECHADURA TIPO TRANQUETA E TRINCO (55MM) - TRÁFEGO INTENSO, MAÇANETA EM ZAMAC, GUARNIÇÕES EM AÇO, ACABAMENTO CROMADO BRILHANTE - PORTA DE SANITÁRIO | UN | 19 | 200.58 | 3811.02 | 0.02434%
7.1.10. | SIURB EDIF | 7002050 | TARGETA DE SOBREPOR,TIPO "LIVRE-OCUPADO"- 60X65MM | UN | 11 | 202.6 | 2228.6 | 0.01423%
7.1.11. | SIURB EDIF | 7002064 | MOLA FECHA-PORTA,TIPO LEVE (AMORTECEDOR HIDRÁULICO) | UN | 11 | 257.06 | 2827.66 | 0.01806%
7.1.12. | SIURB EDIF | 7060001 | RETIRADA DE FOLHAS DE PORTA DE PASSAGEM OU JANELA | UN | 2 | 14.95 | 29.9 | 0.000191%
7.1.13. | SIURB EDIF | 7060002 | RETIRADA DE BATENTES DE MADEIRA | UN | 2 | 64.41 | 128.82 | 0.0008228%
7.1.14. | SIURB EDIF | 7060008 | RETIRADA DE GUARNIÇÕES OU MOLDURAS DE MADEIRA | M | 2 | 2.09 | 4.18 | 2.67e-05%
7.1.15. | SIURB EDIF | 7060010 | RETIRADA DE GUICHÊS, INCLUSIVE BATENTE E FERRAGENS | UN | 2 | 64.41 | 128.82 | 0.0008228%
7.1.16. | SIURB EDIF | 7060050 | RETIRADA DE FECHADURAS DE EMBUTIR, COMPLETAS | UN | 2 | 14.95 | 29.9 | 0.000191%
7.1.17. | SIURB EDIF | 7060051 | RETIRADA DE FECHADURAS, FECHOS OU TARGETAS DE SOBREPOR | UN | 2 | 5.98 | 11.96 | 7.639e-05%
7.1.18. | SIURB EDIF | 7060065 | RETIRADA DE MAÇANETAS | PAR | 2 | 8.07 | 16.14 | 0.0001031%
7.1.19. | SIURB EDIF | 7060066 | RETIRADA DE ESPELHOS | PAR | 2 | 5.08 | 10.16 | 6.489e-05%
7.1.20. | SIURB EDIF | 7060067 | RETIRADA DE ROSETAS OU ENTRADAS DE CHAVE GORGE | PAR | 2 | 5.08 | 10.16 | 6.489e-05%
7.1.21. | SIURB EDIF | 7060068 | RETIRADA DE BORBOLETAS OU LEVANTADORES TIPO "UNHA" | UN | 2 | 4.04 | 8.08 | 5.161e-05%
7.1.22. | SIURB EDIF | 7060070 | RETIRADA DE DOBRADIÇAS | UN | 2 | 5.98 | 11.96 | 7.639e-05%
7.1.23. | SIURB EDIF | 7080002 | GUARNIÇÃO OU MOLDURA DE MADEIRA - 7,5CM | M | 205 | 17.63 | 3614.15 | 0.02308%
7.1.24. | SIURB EDIF | 7080003 | GUARNIÇÃO OU MOLDURA DE MADEIRA - 10,0CM | M | 205 | 19.57 | 4011.85 | 0.02562%
7.1.25. | SIURB EDIF | 7080050 | DOBRADIÇA EM AÇO LAMINADO, CROMADA - 3 1/2"X3" | UN | 11 | 31.56 | 347.16 | 0.002217%
7.2. |  |  | ESQUADRIAS METÁLICAS | 1589197.21 |  |  |  | 10.15%
7.2.1. | SIURB EDIF | 8001010 | PORTA EM FERRO PERFILADO - INSTALAÇÃO SANITÁRIA PARA PORTADORES DE DEFICIÊNCIA - 90 X 210CM | UN | 1 | 3580.69 | 3580.69 | 0.02287%
7.2.2. | SIURB EDIF | 8001050 | PORTA DE ENROLAR, EM CHAPA ONDULADA N.22 | M2 | 4 | 469.35 | 1877.4 | 0.01199%
7.2.3. | SIURB EDIF | 8001075 | BATENTE EM PERFIL DE CHAPA DOBRADA NÚMERO 20, 2 FOLHAS, SEM BANDEIRA | JG | 1 | 722.54 | 722.54 | 0.004615%
7.2.4. | SIURB EDIF | 8001080 | BATENTE DE ALUMÍNIO PARA DIVISÓRIA DE GRANILITE | JG | 1 | 256.39 | 256.39 | 0.001638%
7.2.5. | SIURB EDIF | 8002009 | CAIXILHO EM FERRO PERFILADO - MAXIMAR | M2 | 13 | 990.65 | 12878.45 | 0.08226%
7.2.6. | SIURB EDIF | 8002013 | CAIXILHO EM FERRO PERFILADO - BASCULANTE | M2 | 770 | 952.82 | 733671.4 | 4.686%
7.2.7. | SIURB EDIF | 8002017 | CAIXILHO EM FERRO PERFILADO - DE CORRER | M2 | 22 | 869.38 | 19126.36 | 0.1222%
7.2.8. | SIURB EDIF | 8002058 | JANELA EM ALUMÍNIO ANODIZADO - MAXIMAR | M2 | 10 | 981.86 | 9818.6 | 0.06271%
7.2.9. | SIURB EDIF | 8002062 | JANELA EM ALUMÍNIO ANODIZADO - BASCULANTE | M2 | 8 | 1602.9 | 12823.2 | 0.0819%
7.2.10. | SIURB EDIF | 8002066 | JANELA EM ALUMÍNIO ANODIZADO - DE CORRER | M2 | 1 | 1041.98 | 1041.98 | 0.006655%
7.2.11. | SIURB EDIF | 8002074 | GRADE DE PROTEÇÃO EM FERRO REDONDO | M2 | 60 | 145.78 | 8746.8 | 0.05587%
7.2.12. | SIURB EDIF | 8002080 | TELA DE PROTEÇÃO EM ARAME N.12, MALHA DE 1/2" - INCLUSIVE REQUADRO | M2 | 6 | 260.91 | 1565.46 | 0.009999%
7.2.13. | SIURB EDIF | 8002081 | TELA MOSQUITEIRO EM ARAME GALVANIZADO MALHA 14, FIO 28 INCLUSIVE REQUADRO | M2 | 26 | 179.91 | 4677.66 | 0.02988%
7.2.14. | SIURB EDIF | 8003005 | PORTA EM FERRO PERFILADO COM CHAPA PARA ABRIGO DE LIXO | M2 | 12 | 462.27 | 5547.24 | 0.03543%
7.2.15. | SIURB EDIF | 8003006 | PORTA EM FERRO PERFILADO COM TELA PARA ABRIGO DE GÁS | M2 | 6 | 430.03 | 2580.18 | 0.01648%
7.2.16. | SIURB EDIF | 8003011 | PORTA EM FERRO PERFILADO COM CHAPA PARA PASSA-PRATOS | M2 | 26 | 1065.62 | 27706.12 | 0.177%
7.2.17. | SIURB EDIF | 8003020 | ALÇAPÃO EM FERRO PERFILADO COM CHAPA | M2 | 1 | 490.47 | 490.47 | 0.003133%
7.2.18. | SIURB EDIF | 8060001 | RETIRADA DE ESQUADRIAS METÁLICAS EM GERAL, PORTAS OU CAIXILHOS | M2 | 2 | 37.57 | 75.14 | 0.0004799%
7.2.19. | SIURB EDIF | 8060005 | RETIRADA DE BATENTES METÁLICOS | UN | 2 | 64.41 | 128.82 | 0.0008228%
7.2.20. | SIURB EDIF | 8060020 | RETIRADA DE BRAÇO DE ALAVANCA | UN | 2 | 21.05 | 42.1 | 0.0002689%
7.2.21. | SIURB EDIF | 8060021 | RETIRADA DE ALAVANCA | UN | 2 | 16.84 | 33.68 | 0.0002151%
7.2.22. | SIURB EDIF | 8060022 | RETIRADA DE PUXADOR DE ENGATE, PARA CAIXILHOS DE CORRER | UN | 2 | 5.89 | 11.78 | 7.524e-05%
7.2.23. | SIURB EDIF | 8070001 | RECOLOCAÇÃO DE ESQUADRIAS METÁLICAS EM GERAL, PORTAS OU CAIXILHOS | M2 | 2 | 53.68 | 107.36 | 0.0006857%
7.2.24. | SIURB EDIF | 8080020 | BRAÇO DE ALAVANCA EM FERRO CHATO | M | 2 | 56.33 | 112.66 | 0.0007196%
7.2.25. | SIURB EDIF | 8080021 | ALAVANCA EM METAL CROMADO, PARA CAIXILHOS BASCULANTES | UN | 2 | 61.92 | 123.84 | 0.000791%
7.2.26. | SIURB EDIF | 8080049 | CAIXILHOS E TROCA DE REBITES | M2 | 7 | 5.99 | 41.93 | 0.0002678%
7.2.27. | SIURB EDIF | 8080050 | FERRO TRABALHADO - CAIXILHOS E PEQUENAS PEÇAS DE SERRALHERIA | KG | 48 | 13.86 | 665.28 | 0.004249%
7.2.28. | SIURB EDIF | 8080051 | ALUMÍNIO EXTRUDADO TRABALHADO - CAIXILHOS E PEQUENAS PEÇAS DE SERRALHERIA | KG | 48 | 94.46 | 4534.08 | 0.02896%
7.2.29. | CDHU | 25.01.450 | Caixilho em alumínio para pele de vidro, tipo fachada | M2 | 560 | 1314.66 | 736209.6 | 4.702%
8. |  |  | INSTALAÇÕES ELÉTRICAS | 3341926.43 |  |  |  | 21.35%
8.1. |  |  | ENTRADA DE ENERGIA E TELEFONE | 22841.96 |  |  |  | 0.1459%
8.1.1. | SIURB EDIF | 9001053 | ENTRADA AÉREA DE ENERGIA E TELEFONE - 13 À 16KVA | UN | 1 | 4121.1 | 4121.1 | 0.02632%
8.1.2. | SIURB EDIF | 9001054 | ENTRADA AÉREA DE ENERGIA E TELEFONE - 17 À 20KVA | UN | 1 | 4121.1 | 4121.1 | 0.02632%
8.1.3. | SIURB EDIF | 9001055 | ENTRADA AÉREA DE ENERGIA E TELEFONE - 21 À 23KVA | UN | 1 | 4902.7 | 4902.7 | 0.03131%
8.1.4. | SIURB EDIF | 9001056 | ENTRADA AÉREA DE ENERGIA E TELEFONE - 24 À 30KVA | UN | 1 | 8171.41 | 8171.41 | 0.05219%
8.1.5. | SIURB EDIF | 9001090 | ENTRADA AÉREA DE TELEFONE | UN | 1 | 1525.65 | 1525.65 | 0.009744%
8.2. |  |  | ELETRODUTOS - BT | 7359.58 |  |  |  | 0.04701%
8.2.1. | SIURB EDIF | 9002001 | ELETRODUTO DE PVC RÍGIDO, ROSCÁVEL - 20MM (1/2") | M | 2 | 23.06 | 46.12 | 0.0002946%
8.2.2. | SIURB EDIF | 9002002 | ELETRODUTO DE PVC RÍGIDO, ROSCÁVEL - 25MM (3/4") | M | 2 | 23.82 | 47.64 | 0.0003043%
8.2.3. | SIURB EDIF | 9002003 | ELETRODUTO DE PVC RÍGIDO, ROSCÁVEL - 32MM (1") | M | 2 | 26.6 | 53.2 | 0.0003398%
8.2.4. | SIURB EDIF | 9002004 | ELETRODUTO DE PVC RÍGIDO, ROSCÁVEL - 40MM (1 1/4") | M | 2 | 40.39 | 80.78 | 0.0005159%
8.2.5. | SIURB EDIF | 9002005 | ELETRODUTO DE PVC RÍGIDO, ROSCÁVEL - 50MM (1 1/2") | M | 2 | 40.89 | 81.78 | 0.0005223%
8.2.6. | SIURB EDIF | 9002006 | ELETRODUTO DE PVC RÍGIDO, ROSCÁVEL - 60MM (2") | M | 2 | 44.57 | 89.14 | 0.0005693%
8.2.7. | SIURB EDIF | 9002007 | ELETRODUTO DE PVC RÍGIDO, ROSCÁVEL - 75MM (2 1/2") | M | 2 | 66.8 | 133.6 | 0.0008533%
8.2.8. | SIURB EDIF | 9002008 | ELETRODUTO DE PVC RÍGIDO, ROSCÁVEL - 85MM (3") | M | 2 | 79.4 | 158.8 | 0.001014%
8.2.9. | SIURB EDIF | 9002009 | ELETRODUTO DE PVC RÍGIDO, ROSCÁVEL - 110MM (4") | M | 2 | 101.5 | 203 | 0.001297%
8.2.10. | SIURB EDIF | 9002011 | ELETRODUTO DE AÇO GALVANIZADO ELETROLÍTICO, TIPO LEVE I - 3/4" | M | 4 | 39.78 | 159.12 | 0.001016%
8.2.11. | SIURB EDIF | 9002012 | ELETRODUTO DE AÇO GALVANIZADO ELETROLÍTICO, TIPO LEVE I - 1" | M | 4 | 43.03 | 172.12 | 0.001099%
8.2.12. | SIURB EDIF | 9002013 | ELETRODUTO DE AÇO GALVANIZADO ELETROLÍTICO, TIPO LEVE I - 1 1/4" | M | 4 | 61.54 | 246.16 | 0.001572%
8.2.13. | SIURB EDIF | 9002014 | ELETRODUTO DE AÇO GALVANIZADO ELETROLÍTICO, TIPO LEVE I - 1 1/2" | M | 4 | 64.52 | 258.08 | 0.001648%
8.2.14. | SIURB EDIF | 9002015 | ELETRODUTO DE AÇO GALVANIZADO ELETROLÍTICO, TIPO LEVE I - 2" | M | 4 | 79.77 | 319.08 | 0.002038%
8.2.15. | SIURB EDIF | 9002016 | ELETRODUTO DE AÇO GALVANIZADO ELETROLÍTICO, TIPO LEVE I - 2 1/2" | M | 4 | 105.03 | 420.12 | 0.002683%
8.2.16. | SIURB EDIF | 9002017 | ELETRODUTO DE AÇO GALVANIZADO ELETROLÍTICO, TIPO LEVE I - 3" | M | 4 | 113.43 | 453.72 | 0.002898%
8.2.17. | SIURB EDIF | 9002019 | ELETRODUTO DE AÇO GALVANIZADO ELETROLÍTICO, TIPO LEVE I - 4" | M | 4 | 132.8 | 531.2 | 0.003393%
8.2.18. | SIURB EDIF | 9002020 | ELETRODUTO DE AÇO GALVANIZADO A FOGO, TIPO SEMI-PESADO/ MÉDIO - 1/2" | M | 4 | 30.59 | 122.36 | 0.0007815%
8.2.19. | SIURB EDIF | 9002021 | ELETRODUTO DE AÇO GALVANIZADO A FOGO, TIPO SEMI-PESADO/ MÉDIO - 3/4" | M | 4 | 33.04 | 132.16 | 0.0008441%
8.2.20. | SIURB EDIF | 9002023 | ELETRODUTO DE AÇO GALVANIZADO A FOGO, TIPO SEMI-PESADO/ MÉDIO - 1 1/4" | M | 4 | 65.34 | 261.36 | 0.001669%
8.2.21. | SIURB EDIF | 9002024 | ELETRODUTO DE AÇO GALVANIZADO A FOGO, TIPO SEMI-PESADO/ MÉDIO - 1 1/2" | M | 4 | 47.35 | 189.4 | 0.00121%
8.2.22. | SIURB EDIF | 9002025 | ELETRODUTO DE AÇO GALVANIZADO A FOGO, TIPO SEMI-PESADO/ MÉDIO - 2" | M | 4 | 75.49 | 301.96 | 0.001929%
8.2.23. | SIURB EDIF | 9002026 | ELETRODUTO DE AÇO GALVANIZADO A FOGO, TIPO SEMI-PESADO/ MÉDIO - 2 1/2" | M | 4 | 113.45 | 453.8 | 0.002898%
8.2.24. | SIURB EDIF | 9002027 | ELETRODUTO DE AÇO GALVANIZADO A FOGO, TIPO SEMI-PESADO/ MÉDIO - 3" | M | 4 | 127.87 | 511.48 | 0.003267%
8.2.25. | SIURB EDIF | 9002029 | ELETRODUTO DE AÇO GALVANIZADO A FOGO, TIPO SEMI-PESADO/ MÉDIO - 4" | M | 4 | 151.51 | 606.04 | 0.003871%
8.2.26. | SIURB EDIF | 9002051 | ELETRODUTO DE POLIETILENO FLEXÍVEL, ALTA RESISTÊNCIA - 3" | M | 4 | 51.21 | 204.84 | 0.001308%
8.2.27. | SIURB EDIF | 9002052 | ELETRODUTO DE POLIETILENO FLEXÍVEL, ALTA RESISTÊNCIA - 4" | M | 4 | 54.58 | 218.32 | 0.001394%
8.2.28. | SIURB EDIF | 9002053 | ELETRODUTO DE POLIETILENO FLEXÍVEL, ALTA RESISTÊNCIA - 2" | M | 4 | 34.78 | 139.12 | 0.0008886%
8.2.29. | SIURB EDIF | 9002054 | ELETRODUTO DE PVC CORRUGADO REFORÇADO, ANTICHAMA - 20MM (1/2") | M | 4 | 9.19 | 36.76 | 0.0002348%
8.2.30. | SIURB EDIF | 9002055 | ELETRODUTO DE PVC CORRUGADO REFORÇADO, ANTICHAMA - 25MM (3/4") | M | 4 | 9.75 | 39 | 0.0002491%
8.2.31. | SIURB EDIF | 9002056 | ELETRODUTO DE PVC CORRUGADO REFORÇADO, ANTICHAMA - 32MM (1") | M | 4 | 9.48 | 37.92 | 0.0002422%
8.2.32. | SIURB EDIF | 9002061 | TUBO METÁLICO FLEXÍVEL REVESTIDO COM PVC-3/4" | M | 4 | 17.59 | 70.36 | 0.0004494%
8.2.33. | SIURB EDIF | 9002062 | TUBO METÁLICO FLEXÍVEL REVESTIDO COM PVC-1" | M | 4 | 20.56 | 82.24 | 0.0005253%
8.2.34. | SIURB EDIF | 9002063 | TUBO METÁLICO FLEXÍVEL REVESTIDO COM PVC-1 1/2" | M | 4 | 30.18 | 120.72 | 0.000771%
8.2.35. | SIURB EDIF | 9002070 | ELETRODUTO DE PEAD CORRUGADO FLEXÍVEL - 1 1/4" | M | 4 | 7.47 | 29.88 | 0.0001908%
8.2.36. | SIURB EDIF | 9002071 | ELETRODUTO DE PEAD CORRUGADO FLEXÍVEL - 1 1/2" | M | 4 | 9.33 | 37.32 | 0.0002384%
8.2.37. | SIURB EDIF | 9002098 | ENVELOPAMENTO DE ELETRODUTO ENTERRADO, COM CONCRETO | M | 4 | 40.58 | 162.32 | 0.001037%
8.2.38. | SIURB EDIF | 9002099 | ENVELOPAMENTO DE ELETRODUTO ENTERRADO COM CONCRETO E AGREGADO RECICLADO | M | 4 | 37.14 | 148.56 | 0.0009489%
8.3. |  |  | CONDUTORES - BT | 97054.95 |  |  |  | 0.6199%
8.3.1. | SIURB EDIF | 9003008 | CABO 10,00MM2 - ISOLAMENTO PARA 0,7KV - CLASSE 4 - FLEXÍVEL | M | 35 | 14.39 | 503.65 | 0.003217%
8.3.2. | SIURB EDIF | 9003009 | CABO 16,00MM2 - ISOLAMENTO PARA 0,7KV - CLASSE 4 - FLEXÍVEL | M | 35 | 20.71 | 724.85 | 0.00463%
8.3.3. | SIURB EDIF | 9003010 | CABO 25,00MM2 - ISOLAMENTO PARA 0,7KV - CLASSE 4 - FLEXÍVEL | M | 35 | 28.93 | 1012.55 | 0.006467%
8.3.4. | SIURB EDIF | 9003011 | CABO 35,00MM2 - ISOLAMENTO PARA 0,7KV - CLASSE 4 - FLEXÍVEL | M | 35 | 42.72 | 1495.2 | 0.00955%
8.3.5. | SIURB EDIF | 9003012 | CABO 50,00MM2 - ISOLAMENTO PARA 0,7KV - CLASSE 4 - FLEXÍVEL | M | 17 | 61.9 | 1052.3 | 0.006721%
8.3.6. | SIURB EDIF | 9003013 | CABO 70,00MM2 - ISOLAMENTO PARA 0,7KV - CLASSE 4 - FLEXÍVEL | M | 17 | 79.95 | 1359.15 | 0.008681%
8.3.7. | SIURB EDIF | 9003014 | CABO 95,00MM2 - ISOLAMENTO PARA 0,7KV - CLASSE 4 - FLEXÍVEL | M | 11 | 103.99 | 1143.89 | 0.007306%
8.3.8. | SIURB EDIF | 9003015 | CABO 120,00MM2 - ISOLAMENTO PARA 0,7KV - CLASSE 4 - FLEXÍVEL | M | 11 | 129.77 | 1427.47 | 0.009117%
8.3.9. | SIURB EDIF | 9003016 | CABO 150,00MM2 - ISOLAMENTO PARA 0,7KV - CLASSE 4 - FLEXÍVEL | M | 5 | 159.63 | 798.15 | 0.005098%
8.3.10. | SIURB EDIF | 9003017 | CABO 185,00MM2 - ISOLAMENTO PARA 0,7KV - CLASSE 4 - FLEXÍVEL | M | 5 | 193.75 | 968.75 | 0.006187%
8.3.11. | SIURB EDIF | 9003018 | CABO 240,00MM2 - ISOLAMENTO PARA 0,7KV - CLASSE 4 - FLEXÍVEL | M | 5 | 240.79 | 1203.95 | 0.00769%
8.3.12. | SIURB EDIF | 9003019 | CABO 300.00 MM2 - ISOLAMENTO PARA 0.7KV - CLASSE 4 - FLEXÍVEL | M | 5 | 348.74 | 1743.7 | 0.01114%
8.3.13. | SIURB EDIF | 9003020 | CABO COBRE FLEXÍVEL, ISOL. 750V NÃO HALOGENADO - ANTICHAMA - 1,5MM2 | M | 1214 | 3.06 | 3714.84 | 0.02373%
8.3.14. | SIURB EDIF | 9003021 | CABO COBRE FLEXÍVEL, ISOL. 750V NÃO HALOGENADO, ATICHAMA - 2,5MM2 | M | 8100 | 3.85 | 31185 | 0.1992%
8.3.15. | SIURB EDIF | 9003022 | CABO COBRE FLEXÍVEL, ISOL. 750V NÃO HALOGENADO, ANTICHAMA - 4,0MM2 | M | 4860 | 4.98 | 24202.8 | 0.1546%
8.3.16. | SIURB EDIF | 9003023 | CABO COBRE FLEXÍVEL, ISOL. 750V NÃO HALOGENADO, ANTICHAMA 6,0MM2 | M | 2430 | 8.94 | 21724.2 | 0.1388%
8.3.17. | SIURB EDIF | 9003061 | FIO TELEFÔNICO EXTERNO TIPO FE-100 PAR PARALELO | M | 810 | 3.45 | 2794.5 | 0.01785%
8.4. |  |  | COMPONENTES DE QUADROS ELÉTRICOS | 41531.9 |  |  |  | 0.2653%
8.4.1. | SIURB EDIF | 9004002 | SINALIZADOR LUMINOSO DIÂMETRO 22MM, COM LÂMPADA | UN | 8 | 159.19 | 1273.52 | 0.008134%
8.4.2. | SIURB EDIF | 9004003 | SINALIZADOR LUMINOSO DIÂMETRO 30 MM, COM LÂMPADA | UN | 8 | 165.42 | 1323.36 | 0.008452%
8.4.3. | SIURB EDIF | 9004011 | VOLTÍMETRO 96X96MM 250V | UN | 8 | 282.55 | 2260.4 | 0.01444%
8.4.4. | SIURB EDIF | 9004030 | CONTATOR TRIPOLAR I NOMINAL 12A | UN | 4 | 345.16 | 1380.64 | 0.008818%
8.4.5. | SIURB EDIF | 9004031 | CONTATOR TRIPOLAR I NOMINAL 22A | UN | 5 | 706.52 | 3532.6 | 0.02256%
8.4.6. | SIURB EDIF | 9004032 | CONTATOR TRIPOLAR I NOMINAL 40A | UN | 1 | 1074.86 | 1074.86 | 0.006865%
8.4.7. | SIURB EDIF | 9004033 | CONTATOR TRIPOLAR I NOMINAL 55A | UN | 1 | 1714.07 | 1714.07 | 0.01095%
8.4.8. | SIURB EDIF | 9004040 | RELÊ BIMETÁLICO DE SOBRECARGA AJUSTE DE 6 ATÉ 12.5A | UN | 4 | 344.52 | 1378.08 | 0.008802%
8.4.9. | SIURB EDIF | 9004041 | RELÊ BIMETÁLICO DE SOBRECARGA AJUSTE DE 16 ATÉ 25A | UN | 4 | 477.14 | 1908.56 | 0.01219%
8.4.10. | SIURB EDIF | 9004042 | RELÊ BIMETÁLICO DE SOBRECARGA AJUSTE DE 25 ATÉ 40A | UN | 4 | 421.68 | 1686.72 | 0.01077%
8.4.11. | SIURB EDIF | 9004048 | RELÊ DE TEMPO ELETRÔNICO AJUSTE DE 6 ATÉ 60S | UN | 8 | 188.97 | 1511.76 | 0.009656%
8.4.12. | SIURB EDIF | 9004060 | DISPOSITIVO DE PROTEÇÃO CONTRA SURTOS 275V - 15KA | UN | 8 | 63.95 | 511.6 | 0.003268%
8.4.13. | SIURB EDIF | 9004068 | INTERRUPTOR DIFERENCIAL RESIDUAL BIPOLAR 25A - SENSIBILIDADE 30MA - 220V | UN | 4 | 308.22 | 1232.88 | 0.007874%
8.4.14. | SIURB EDIF | 9004069 | INTERRUPTOR DIFERENCIAL RESIDUAL BIPOLAR 40A - SENSIBILIDADE 30MA - 220V | UN | 4 | 371 | 1484 | 0.009478%
8.4.15. | SIURB EDIF | 9004070 | INTERRUPTOR DIFERENCIAL RESIDUAL BIPOLAR 63A, SENSIBILIDADE 30MA - 220V | UN | 8 | 288.72 | 2309.76 | 0.01475%
8.4.16. | SIURB EDIF | 9004072 | INTERRUPTOR DIFERENCIAL TETRAPOLAR - 40A - SENSIBILIDADE 30MA - 380V | UN | 4 | 400.37 | 1601.48 | 0.01023%
8.4.17. | SIURB EDIF | 9004075 | INTERRUPTOR DIFERENCIAL TETRAPOLAR - 63A SENSIBILIDADE 30MA - 380V | UN | 4 | 467.48 | 1869.92 | 0.01194%
8.4.18. | SIURB EDIF | 9004076 | INTERRUPTOR DIFERENCIAL TETRAPOLAR - 80A SENSIBILIDADE 30MA - 380V | UN | 4 | 580.32 | 2321.28 | 0.01483%
8.4.19. | SIURB EDIF | 9004077 | INTERRUPTOR DIFERENCIAL TETRAPOLAR - 100A SENSIBILIDADE 30MA - 380V | UN | 4 | 456.35 | 1825.4 | 0.01166%
8.4.20. | SIURB EDIF | 9004078 | INTERRUPTOR DIFERENCIAL TETRAPOLAR - 125A SENSIBILIDADE 30MA - 380V | UN | 1 | 2201.2 | 2201.2 | 0.01406%
8.4.21. | SIURB EDIF | 9004087 | INTERRUPTOR DIFERENCIAL TETRAPOLAR - 63A SENSIBILIDADE 300MA - 380V | UN | 4 | 495.72 | 1982.88 | 0.01266%
8.4.22. | SIURB EDIF | 9004088 | INTERRUPTOR DIFERENCIAL TETRAPOLAR - 80A SENSIBILIDADE 300MA - 380V | UN | 4 | 524.23 | 2096.92 | 0.01339%
8.4.23. | SIURB EDIF | 9004089 | INTERRUPTOR DIFERENCIAL TETRAPOLAR - 100A SENSIBIL. 300MA - 380V | UN | 4 | 475.08 | 1900.32 | 0.01214%
8.4.24. | SIURB EDIF | 9004090 | INTERRUPTOR DIFERENCIAL TETRAPOLAR - 125A SENSIBILIDADE 300MA - 380V | UN | 1 | 1149.69 | 1149.69 | 0.007343%
8.5. |  |  | QUADROS E CAIXAS | 117464.32 |  |  |  | 0.7503%
8.5.1. | SIURB EDIF | 9005006 | QUADRO DE DISTRIBUIÇÃO EM CHAPA METÁLICA - PARA ATÉ 16 DISJUNTORES | UN | 4 | 638.57 | 2554.28 | 0.01631%
8.5.2. | SIURB EDIF | 9005010 | QUADRO DE DISTRIBUIÇÃO EM CHAPA METÁLICA - PARA ATÉ 24 DISJUNTORES | un | 1 | 1370.59 | 1370.59 | 0.008754%
8.5.3. | SIURB EDIF | 9005012 | QUADRO DE DISTRIBUIÇÃO EM CHAPA METÁLICA - PARA ATÉ 28 DISJUNTORES | UN | 2 | 974.58 | 1949.16 | 0.01245%
8.5.4. | SIURB EDIF | 9005014 | QUADRO DE DISTRIBUIÇÃO EM CHAPA METÁLICA - PARA ATÉ 34 DISJUNTORES | UN | 1 | 1467.95 | 1467.95 | 0.009376%
8.5.5. | SIURB EDIF | 9005017 | QUADRO DE DISTRIBUIÇÃO EM CHAPA METÁLICA - PARA ATÉ 44 DISJUNTORES | UN | 1 | 1809.88 | 1809.88 | 0.01156%
8.5.6. | SIURB EDIF | 9005019 | QUADRO DE DISTRIBUIÇÃO EM CHAPA METÁLICA - PARA ATÉ 70 DISJUNTORES | UN | 1 | 3283.14 | 3283.14 | 0.02097%
8.5.7. | SIURB EDIF | 9005020 | CAIXA DE PASSAGEM E LIGAÇÃO EM PVC OCTOGONAL FUNDO MOVEL 10X10CM, INCLUSIVE ESPELHO | UN | 2 | 12.99 | 25.98 | 0.0001659%
8.5.8. | SIURB EDIF | 9005021 | CAIXA DE PASSAGEM E LIGAÇÃO EM PVC 7,5X7,5X5,0CM (3"X3"), INCLUSIVE ESPELHO | UN | 7 | 19.18 | 134.26 | 0.0008575%
8.5.9. | SIURB EDIF | 9005022 | CAIXA DE PVC 10X5X5CM, INCLUSIVE ESPELHO | UN | 1 | 14.11 | 14.11 | 9.012e-05%
8.5.10. | SIURB EDIF | 9005023 | CAIXA E PVC 10X10X5CM, INCLUSIVE ESPELHO | UN | 1 | 23.79 | 23.79 | 0.0001519%
8.5.11. | SIURB EDIF | 9005024 | CAIXA DE PASSAGEM EM FERRO ESTAMPADO - 3"X3", INCLUSIVE ESPELHO | UN | 2 | 18.21 | 36.42 | 0.0002326%
8.5.12. | SIURB EDIF | 9005025 | CAIXA DE PASSAGEM EM FERRO ESTAMPADO - 4"X2", INCLUSIVE ESPELHO | UN | 2 | 18.21 | 36.42 | 0.0002326%
8.5.13. | SIURB EDIF | 9005026 | CAIXA DE PASSAGEM EM FERRO ESTAMPADO - 4"X4", INCLUSIVE ESPELHO | UN | 2 | 30.19 | 60.38 | 0.0003856%
8.5.14. | SIURB EDIF | 9005027 | CAIXA DE PASSAGEM EM FERRO ESTAMPADO COM FUNDO MÓVEL | UN | 4 | 16.7 | 66.8 | 0.0004267%
8.5.15. | SIURB EDIF | 9005028 | CAIXA DE PASSAGEM TIPO CONDULETE - 1/2" | UN | 40 | 28.92 | 1156.8 | 0.007389%
8.5.16. | SIURB EDIF | 9005029 | CAIXA DE PASSAGEM TIPO CONDULETE - 3/4" | UN | 40 | 22.48 | 899.2 | 0.005743%
8.5.17. | SIURB EDIF | 9005030 | CAIXA DE PASSAGEM TIPO CONDULETE - 1" | UN | 40 | 31.41 | 1256.4 | 0.008025%
8.5.18. | SIURB EDIF | 9005031 | CAIXA DE PASSAGEM TIPO CONDULETE - 1 1/4" | UN | 40 | 56.97 | 2278.8 | 0.01455%
8.5.19. | SIURB EDIF | 9005032 | CAIXA DE PASSAGEM TIPO CONDULETE - 1 1/2" | UN | 40 | 65.67 | 2626.8 | 0.01678%
8.5.20. | SIURB EDIF | 9005033 | CAIXA DE PASSAGEM TIPO CONDULETE - 2" | UN | 40 | 90.94 | 3637.6 | 0.02323%
8.5.21. | SIURB EDIF | 9005034 | CAIXA DE PASSAGEM TIPO CONDULETE - 2 1/2" | UN | 40 | 226.84 | 9073.6 | 0.05795%
8.5.22. | SIURB EDIF | 9005035 | CAIXA DE PASSAGEM TIPO CONDULETE - 3" | UN | 40 | 264.81 | 10592.4 | 0.06765%
8.5.23. | SIURB EDIF | 9005037 | CAIXA DE PASSAGEM TIPO CONDULETE - 4" | UN | 40 | 508.42 | 20336.8 | 0.1299%
8.5.24. | SIURB EDIF | 9005039 | CAIXA DE PASSAGEM EM CHAPA METÁLICA COM TAMPA PARAFUSADA - 10X10X8CM | UN | 8 | 41.16 | 329.28 | 0.002103%
8.5.25. | SIURB EDIF | 9005040 | CAIXA DE PASSAGEM EM CHAPA METÁLICA COM TAMPA PARAFUSADA - 20X20X10CM | UN | 8 | 82.89 | 663.12 | 0.004235%
8.5.26. | SIURB EDIF | 9005041 | CAIXA DE PASSAGEM EM CHAPA METÁLICA COM TAMPA PARAFUSADA - 30X30X12CM | UN | 8 | 114.62 | 916.96 | 0.005857%
8.5.27. | SIURB EDIF | 9005042 | CAIXA DE PASSAGEM EM CHAPA METÁLICA COM TAMPA PARAFUSADA - 40X40X15CM | UN | 8 | 184.19 | 1473.52 | 0.009411%
8.5.28. | SIURB EDIF | 9005043 | CAIXA DE PASSAGEM EM ALUMÍNIO COM TAMPA E VEDAÇÃO 20X20CM | UN | 8 | 110.11 | 880.88 | 0.005626%
8.5.29. | SIURB EDIF | 9005044 | CAIXA DE PASSAGEM EM ALUMÍNIO COM TAMPA E VEDAÇÃO 30X30CM | UN | 8 | 226.3 | 1810.4 | 0.01156%
8.5.30. | SIURB EDIF | 9005045 | CAIXA DE PASSAGEM EM ALUMÍNIO COM TAMPA E VEDAÇÃO 40X40CM | UN | 4 | 540.5 | 2162 | 0.01381%
8.5.31. | SIURB EDIF | 9005050 | CAIXA DE PASSAGEM EM CHAPA METÁLICA COM PORTA E FECHADURA - 40X40X15CM - USO PARA TELEFONIA | UN | 4 | 369.38 | 1477.52 | 0.009437%
8.5.32. | SIURB EDIF | 9005051 | CAIXA DE PASSAGEM EM CHAPA METÁLICA COM PORTA E FECHADURA - 50X50X15CM - USO PARA TELEFONIA | UN | 4 | 386.73 | 1546.92 | 0.00988%
8.5.33. | SIURB EDIF | 9005055 | CAIXA DE PASSAGEM EM ALVENARIA - ESCAVAÇÃO E APILOAMENTO | M3 | 8 | 91.35 | 730.8 | 0.004668%
8.5.34. | SIURB EDIF | 9005056 | CAIXA DE PASSAGEM EM ALVENARIA - LASTRO DE BRITA (FUNDO) | M3 | 8 | 234.74 | 1877.92 | 0.01199%
8.5.35. | SIURB EDIF | 9005057 | CAIXA DE PASSAGEM EM ALVENARIA - LASTRO DE CONCRETO (FUNDO) | M3 | 4 | 557.98 | 2231.92 | 0.01426%
8.5.36. | SIURB EDIF | 9005058 | CAIXA DE PASSAGEM EM ALVENARIA - PAREDE DE 1/2 TIJOLO, REVESTIDA | M2 | 4 | 319.25 | 1277 | 0.008156%
8.5.37. | SIURB EDIF | 9005059 | CAIXA DE PASSAGEM EM ALVENARIA - PAREDE DE 1 TIJOLO, REVESTIDA | M2 | 4 | 439 | 1756 | 0.01122%
8.5.38. | SIURB EDIF | 9005060 | CAIXA DE PASSAGEM EM ALVENARIA - TAMPA DE CONCRETO | M2 | 8 | 259.11 | 2072.88 | 0.01324%
8.5.39. | SIURB EDIF | 9005061 | CAIXA DE PASSAGEM E LIGAÇÃO EM PVC 6,5X10,5X5,0CM - (4X2"), INCLUSIVE ESPELHO | UN | 8 | 15.26 | 122.08 | 0.0007797%
8.5.40. | SIURB EDIF | 9005062 | CAIXA TELEFÔNICA INTERNA PADRÃO TELESP N.2 20X20X12CM | UN | 8 | 144.81 | 1158.48 | 0.007399%
8.5.41. | SIURB EDIF | 9005063 | CAIXA TELEFÔNICA INTERNA PADRÃO TELESP N.3 40X40X13,5CM | UN | 8 | 272.79 | 2182.32 | 0.01394%
8.5.42. | SIURB EDIF | 9005064 | CAIXA TELEFÔNICA INTERNA PADRÃO TELESP N. 4 60X60X13,5CM | UN | 4 | 469.58 | 1878.32 | 0.012%
8.5.43. | SIURB EDIF | 9005065 | CAIXA TELEFÔNICA INTERNA PADRÃO TELESP N. 5 80X80X13,5CM | UN | 5 | 777.19 | 3885.95 | 0.02482%
8.5.44. | SIURB EDIF | 9005066 | CAIXA TELEFÔNICA INTERNA PADRÃO TELESP N.6 120X120X13,5CM | UN | 1 | 1684.04 | 1684.04 | 0.01076%
8.5.45. | SIURB EDIF | 9005067 | CAIXA TELEFÔNICA INTERNA PADRÃO TELESP N.7 150X150X17CM | UN | 1 | 3812.83 | 3812.83 | 0.02435%
8.5.46. | SIURB EDIF | 9005068 | CAIXA DE PASSAGEM E TAMPA PRÉ-MOLDADAS EM CONCRETO, SEM FUNDO, 20X20CM | UN | 8 | 166.72 | 1333.76 | 0.008519%
8.5.47. | SIURB EDIF | 9005069 | CAIXA DE PASSAGEM E TAMPA PRÉ-MOLDADAS EM CONCRETO, SEM FUNDO, 30X30CM | UN | 8 | 173.2 | 1385.6 | 0.00885%
8.5.48. | SIURB EDIF | 9005070 | CAIXA DE PASSAGEM E TAMPA PRÉ-MOLDADAS EM CONCRETO, SEM FUNDO, 40X40CM | UN | 8 | 208.36 | 1666.88 | 0.01065%
8.5.49. | SIURB EDIF | 9005071 | CAIXA DE PASSAGEM E TAMPA PRÉ-MOLDADAS EM CONCRETO, SEM FUNDO, 50X50CM | UN | 8 | 280.43 | 2243.44 | 0.01433%
8.5.50. | SIURB EDIF | 9005072 | CAIXA DE PASSAGEM E TAMPA PRÉ-MOLDADAS EM CONCRETO, SEM FUNDO, 60X60CM | UN | 4 | 365.4 | 1461.6 | 0.009335%
8.5.51. | SIURB EDIF | 9005073 | CAIXA DE PASSAGEM E TAMPA PRÉ-MOLDADAS EM CONCRETO, SEM FUNDO, 100X100 | UN | 2 | 905.55 | 1811.1 | 0.01157%
8.5.52. | SIURB EDIF | 9005090 | CAIXA DE ALUMÍNIO 10X10CM, ALTA COM TAMPA DE LATÃO PARA TOMADAS | UN | 8 | 114.79 | 918.32 | 0.005865%
8.5.53. | SIURB EDIF | 9005098 | QUADRO GERAL OU DE DISTRIBUIÇÃO, EM CHAPA METÁLICA N.14 ESMALTADA | M2 | 4 | 1292.3 | 5169.2 | 0.03302%
8.5.54. | SIURB EDIF | 9005102 | QUADRO DE DISTRIBUIÇÃO EM PVC - PARA ATÉ 16 DISJUNTORES | UN | 2 | 117.8 | 235.6 | 0.001505%
8.5.55. | SIURB EDIF | 9005103 | QUADRO DE DISTRIBUIÇÃO EM PVC - PARA ATÉ 24 DISJUNTORES | UN | 2 | 308.06 | 616.12 | 0.003935%
8.6. |  |  | CHAVES, FUSÍVEIS E ATERRAMENTO | 64034 |  |  |  | 0.409%
8.6.1. | SIURB EDIF | 9006018 | CHAVE SECCIONADORA TRIPOLAR, ABERTURA SOB CARGA - SECA 250A/600V | UN | 1 | 2018.02 | 2018.02 | 0.01289%
8.6.2. | SIURB EDIF | 9006019 | CHAVE SECCIONADORA TRIPOLAR, ABERTURA SOB CARGA - SECA 400A/600V | UN | 1 | 2589.3 | 2589.3 | 0.01654%
8.6.3. | SIURB EDIF | 9006020 | CHAVE SECCIONADORA TRIPOLAR, ABERTURA SOB CARGA - SECA 630A/600V | UN | 1 | 4264.54 | 4264.54 | 0.02724%
8.6.4. | SIURB EDIF | 9006023 | CHAVE SECCIONADORA TIPO NH, COM BASE E FUSÍVEIS - 125A (ABERTURA SEM CARGA) | UN | 4 | 383.2 | 1532.8 | 0.00979%
8.6.5. | SIURB EDIF | 9006024 | CHAVE SECCIONADORA TIPO NH, COM BASE E FUSÍVEIS - 250A (ABERTURA SEM CARGA) | UN | 4 | 888.28 | 3553.12 | 0.02269%
8.6.6. | SIURB EDIF | 9006025 | CHAVE SECCIONADORA TIPO NH, COM BASE E FUSÍVEIS - 400A (ABERTURA SEM CARGA) | UN | 1 | 1202.24 | 1202.24 | 0.007679%
8.6.7. | SIURB EDIF | 9006026 | CHAVE SECCIONADORA TIPO NH, COM BASE E FUSÍVEIS - 630A (ABERTURA SEM CARGA) | UN | 1 | 1547.05 | 1547.05 | 0.009881%
8.6.8. | SIURB EDIF | 9006027 | CHAVE SECCIONADORA TRIPOLAR, ABERTURA SOB CARGA, COM FUSÍVEIS NH00 - 125A/500V | UN | 4 | 494.01 | 1976.04 | 0.01262%
8.6.9. | SIURB EDIF | 9006028 | CHAVE SECCIONADORA TRIPOLAR, ABERTURA SOB CARGA, COM FUSÍVEIS NH1 - 250A/500V | UN | 1 | 1095.85 | 1095.85 | 0.006999%
8.6.10. | SIURB EDIF | 9006029 | CHAVE SECCIONADORA TRIPOLAR, ABERTURA SOB CARGA, COM FUSÍVEIS NH2 - 400A/500V | UN | 1 | 1459.67 | 1459.67 | 0.009323%
8.6.11. | SIURB EDIF | 9006030 | CHAVE SECCIONADORA TRIPOLAR, ABERTURA SOB CARGA, COM FUSÍVEIS NH3 -630A/600V | UN | 1 | 2286.2 | 2286.2 | 0.0146%
8.6.12. | SIURB EDIF | 9006033 | CHAVE SECCIONADORA ROTATIVA ABERT. SOB CARGA TP (PACCO) - 3X16A | UN | 8 | 173.47 | 1387.76 | 0.008864%
8.6.13. | SIURB EDIF | 9006036 | CHAVE SECCIONADORA ROTATIVA ABERTURA SOB CARGA TIPO (PACCO) - 3X63A | UN | 4 | 323.21 | 1292.84 | 0.008257%
8.6.14. | SIURB EDIF | 9006049 | FUSÍVEL TIPO "DIAZED", TIPO RÁPIDO OU RETARDADO - 2/25A | UN | 8 | 12.19 | 97.52 | 0.0006229%
8.6.15. | SIURB EDIF | 9006058 | FUSÍVEL TIPO NH - 100/200A | UN | 8 | 80.27 | 642.16 | 0.004102%
8.6.16. | SIURB EDIF | 9006059 | FUSÍVEL TIPO NH - 224/355A | UN | 8 | 110.1 | 880.8 | 0.005626%
8.6.17. | SIURB EDIF | 9006060 | FUSÍVEL TIPO NH - 425/630A | UN | 8 | 143.53 | 1148.24 | 0.007334%
8.6.18. | SIURB EDIF | 9006061 | FUSÍVEL TIPO NH TAMANHO 04 DE 800-1250A | UN | 4 | 696.61 | 2786.44 | 0.0178%
8.6.19. | SIURB EDIF | 9006062 | BASE PARA FUSÍVEIS TIPO "DIAZED" - 2/25A | UN | 8 | 78.03 | 624.24 | 0.003987%
8.6.20. | SIURB EDIF | 9006063 | BASE PARA FUSÍVEIS TIPO "DIAZED" - 35/63A | UN | 8 | 95.15 | 761.2 | 0.004862%
8.6.21. | SIURB EDIF | 9006064 | BASE COM FUSÍVEIS TIPO NH - ATÉ 125A | UN | 8 | 117.07 | 936.56 | 0.005982%
8.6.22. | SIURB EDIF | 9006065 | BASE COM FUSÍVEIS TIPO NH - ATÉ 250A | UN | 8 | 239.04 | 1912.32 | 0.01221%
8.6.23. | SIURB EDIF | 9006066 | BASE COM FUSÍVEIS TIPO NH - ATÉ 400A | UN | 4 | 326.89 | 1307.56 | 0.008351%
8.6.24. | SIURB EDIF | 9006067 | BASE COM FUSÍVEIS TIPO NH - TAMANHO 03 DE 425 - 630A | UN | 4 | 478.46 | 1913.84 | 0.01222%
8.6.25. | SIURB EDIF | 9006068 | BASE COM FUSÍVEIS TIPO NH - TAMANHO 04 DE 800 - 1250A | UN | 1 | 1672.94 | 1672.94 | 0.01069%
8.6.26. | SIURB EDIF | 9006069 | ISOLADOR DE POLIÉSTER TIPO TONEL B.T. USO INTERNO - 15X20MM | UN | 8 | 17.51 | 140.08 | 0.0008947%
8.6.27. | SIURB EDIF | 9006070 | ISOLADOR DE POLIÉSTER TIPO TONEL B.T. USO INTERNO - 40X50MM | UN | 8 | 40.37 | 322.96 | 0.002063%
8.6.28. | SIURB EDIF | 9006071 | ISOLADOR DE POLIÉSTER TIPO TONEL B.T. USO INTERNO - 60X60MM | UN | 8 | 45.42 | 363.36 | 0.002321%
8.6.29. | SIURB EDIF | 9006072 | ISOLADOR DE POLIÉSTER TIPO TONEL B.T. USO INTERNO - 60X75MM | UN | 8 | 56.66 | 453.28 | 0.002895%
8.6.30. | SIURB EDIF | 9006073 | BARRAMENTO DE COBRE PARA 30A - 6,35X1,58MM | M | 8 | 17.78 | 142.24 | 0.0009085%
8.6.31. | SIURB EDIF | 9006074 | BARRAMENTO DE COBRE PARA 60A - 9,52X2,38MM | M | 8 | 30.59 | 244.72 | 0.001563%
8.6.32. | SIURB EDIF | 9006075 | BARRAMENTO DE COBRE PARA 100A - 15X3MM | M | 8 | 67.23 | 537.84 | 0.003435%
8.6.33. | SIURB EDIF | 9006076 | BARRAMENTO DE COBRE PARA 150A - 20X4MM | M | 8 | 145.68 | 1165.44 | 0.007444%
8.6.34. | SIURB EDIF | 9006077 | BARRAMENTO DE COBRE PARA 200A - 25X4MM | M | 8 | 167.14 | 1337.12 | 0.00854%
8.6.35. | SIURB EDIF | 9006078 | BARRAMENTO DE COBRE PARA 400A - 40X7MM | M | 4 | 371.99 | 1487.96 | 0.009504%
8.6.36. | SIURB EDIF | 9006079 | BARRAMENTO DE COBRE PARA 600A - 7X60MM | M | 5 | 761.28 | 3806.4 | 0.02431%
8.6.37. | SIURB EDIF | 9006080 | BARRAMENTO DE COBRE PARA 800A - 10X80MM | M | 1 | 1053.17 | 1053.17 | 0.006727%
8.6.38. | SIURB EDIF | 9006081 | BARRAMENTO DE COBRE PARA 1000A - 10X100MM | M | 1 | 1349.75 | 1349.75 | 0.008621%
8.6.39. | SIURB EDIF | 9006082 | BARRAMENTO DE COBRE PARA 1200A - 9,5X127MM | M | 1 | 1450.16 | 1450.16 | 0.009262%
8.6.40. | SIURB EDIF | 9006083 | BARRAMENTO DE COBRE PARA 1400A - 9,52X152MM | M | 1 | 2029.27 | 2029.27 | 0.01296%
8.6.41. | SIURB EDIF | 9006088 | PROTEÇÃO PARA BARRAMENTO DE QUADROS EM POLICARBONATO COMPACTO 4MM | M2 | 4 | 340.73 | 1362.92 | 0.008705%
8.6.42. | SIURB EDIF | 9006090 | CABO DE COBRE NÚ, PARA ATERRAMENTO - 6,00MM2 | M | 8 | 11.34 | 90.72 | 0.0005794%
8.6.43. | SIURB EDIF | 9006091 | CABO DE COBRE NÚ, PARA ATERRAMENTO - 10,00MM2 | M | 8 | 14.71 | 117.68 | 0.0007516%
8.6.44. | SIURB EDIF | 9006092 | CABO DE COBRE NÚ, PARA ATERRAMENTO - 16,00MM2 | M | 8 | 22.52 | 180.16 | 0.001151%
8.6.45. | SIURB EDIF | 9006093 | CABO DE COBRE NÚ, PARA ATERRAMENTO - 25,00MM2 | M | 8 | 31.53 | 252.24 | 0.001611%
8.6.46. | SIURB EDIF | 9006094 | CABO DE COBRE NÚ, PARA ATERRAMENTO - 35,00MM2 | M | 8 | 43.82 | 350.56 | 0.002239%
8.6.47. | SIURB EDIF | 9006095 | CABO DE COBRE NÚ, PARA ATERRAMENTO - 50,00MM2 | M | 8 | 63.48 | 507.84 | 0.003244%
8.6.48. | SIURB EDIF | 9006096 | CABO DE COBRE NÚ, PARA ATERRAMENTO - 70.00MM2 | M | 8 | 80.35 | 642.8 | 0.004106%
8.6.49. | SIURB EDIF | 9006097 | CABO DE COBRE NÚ, PARA ATERRAMENTO - 95,00MM2 | M | 8 | 118.55 | 948.4 | 0.006057%
8.6.50. | SIURB EDIF | 9006098 | CABO DE COBRE NÚ, PARA ATERRAMENTO - 120,00MM2 | M | 8 | 143.77 | 1150.16 | 0.007346%
8.6.51. | SIURB EDIF | 9006099 | ATERRAMENTO DE QUADROS, EXCLUSIVE CABO | UN | 4 | 414.38 | 1657.52 | 0.01059%
8.7. |  |  | PONTO DE ENERGIA | 53178.48 |  |  |  | 0.3397%
8.7.1. | SIURB EDIF | 9007001 | PONTO COM INTERRUPTOR SIMPLES - 1 TECLA, EM CAIXA 4"X2" | UN | 8 | 162.19 | 1297.52 | 0.008287%
8.7.2. | SIURB EDIF | 9007002 | PONTO COM INTERRUPTOR SIMPLES - 2 TECLAS, EM CAIXA 4"X2" | UN | 8 | 253.95 | 2031.6 | 0.01298%
8.7.3. | SIURB EDIF | 9007003 | PONTO COM INTERRUPTOR SIMPLES - 3 TECLAS, EM CAIXA 4"X2" | UN | 4 | 323.19 | 1292.76 | 0.008257%
8.7.4. | SIURB EDIF | 9007005 | PONTO COM INTERRUPTOR SIMPLES - 2 TECLAS, EM CAIXA 4"X4" | UN | 8 | 256 | 2048 | 0.01308%
8.7.5. | SIURB EDIF | 9007006 | PONTO COM INTERRUPTOR SIMPLES - 3 TECLAS, EM CAIXA 4"X4" | UN | 4 | 336.32 | 1345.28 | 0.008592%
8.7.6. | SIURB EDIF | 9007007 | PONTO COM INTERRUPTOR SIMPLES - 4 TECLAS, EM CAIXA 4"X4" | UN | 4 | 422.36 | 1689.44 | 0.01079%
8.7.7. | SIURB EDIF | 9007008 | PONTO COM INTERRUPTOR SIMPLES E TOMADA 110V - EM CAIXA 4"X4" | UN | 8 | 253.34 | 2026.72 | 0.01294%
8.7.8. | SIURB EDIF | 9007010 | PONTO COM INTERRUPTOR PARALELO - 1 TECLA, EM CAIXA 4"X2" | UN | 8 | 234.33 | 1874.64 | 0.01197%
8.7.9. | SIURB EDIF | 9007015 | PONTO COM INTERRUPTOR SIMPLES BIPOLAR - EM CAIXA 4"X2" | UN | 8 | 182.85 | 1462.8 | 0.009343%
8.7.10. | SIURB EDIF | 9007018 | PONTO COM INTERRUPTOR PARALELO BIPOLAR - EM CAIXA 4"X2" | UN | 8 | 266.18 | 2129.44 | 0.0136%
8.7.11. | SIURB EDIF | 9007030 | PONTO COM DOIS INTERRUPTORES SIMPLES BIPOLAR - EM CAIXA 4"X4" | UN | 8 | 297.32 | 2378.56 | 0.01519%
8.7.12. | SIURB EDIF | 9007035 | PONTO COM INTERRUPTOR SIMPLES - 1 TECLA, EM CONDULETE 3/4" | UN | 8 | 182.26 | 1458.08 | 0.009313%
8.7.13. | SIURB EDIF | 9007036 | PONTO COM INTERRUPTOR SIMPLES - 2 TECLAS, EM CONDULETE 3/4" | UN | 8 | 274.02 | 2192.16 | 0.014%
8.7.14. | SIURB EDIF | 9007037 | PONTO COM INTERRUPTOR SIMPLES - 3 TECLAS, EM CONDULETE 3/4" | UN | 4 | 343.26 | 1373.04 | 0.00877%
8.7.15. | SIURB EDIF | 9007038 | PONTO COM INTERRUPTOR SIMPLES - 4 TECLAS, EM CONDULETE 3/4" CORPO DUPLO | UN | 4 | 446.34 | 1785.36 | 0.0114%
8.7.16. | SIURB EDIF | 9007040 | PONTO COM INTERRUPTOR PARALELO - 1 TECLA, EM CONDULETE 3/4" | UN | 8 | 254.4 | 2035.2 | 0.013%
8.7.17. | SIURB EDIF | 9007041 | PONTO COM INTERRUPTOR SIMPLES E TOMADA 110V - EM CONDULETE 3/4" CORPO DUPLO | UN | 4 | 335.17 | 1340.68 | 0.008563%
8.7.18. | SIURB EDIF | 9007045 | PONTO COM INTERRUPTOR SIMPLES BIPOLAR - EM CONDULETE 3/4" | UN | 8 | 202.92 | 1623.36 | 0.01037%
8.7.19. | SIURB EDIF | 9007050 | PONTO COM INTERRUPTOR PARALELO BIPOLAR - EM CONDULETE 3/4" | UN | 8 | 286.25 | 2290 | 0.01463%
8.7.20. | SIURB EDIF | 9007055 | PONTO COM DOIS INTERRUPTORES SIMPLES BIPOLAR - EM CONDULETE 3/4" | UN | 4 | 308.86 | 1235.44 | 0.007891%
8.7.21. | SIURB EDIF | 9007056 | PONTO COM TRÊS INTERRUPTORES SIMPLES BIPOLAR - EM CONDULETE 3/4" CORPO DUPLO | UN | 4 | 415.8 | 1663.2 | 0.01062%
8.7.22. | SIURB EDIF | 9007060 | PONTO COM TOMADA SIMPLES DE EMBUTIR - 110/220V CAIXA 4"X2" | UN | 8 | 165.25 | 1322 | 0.008444%
8.7.23. | SIURB EDIF | 9007061 | PONTO COM TOMADA SIMPLES 110/220V - EM CONDULETE 3/4" | UN | 8 | 243.17 | 1945.36 | 0.01243%
8.7.24. | SIURB EDIF | 9007070 | PONTO COM TOMADA SIMPLES DE EMBUTIR - PARA PISO | UN | 8 | 252.36 | 2018.88 | 0.01289%
8.7.25. | SIURB EDIF | 9007075 | PONTO SECO PARA TELEFONE - CAIXA 4"X4" | UN | 8 | 276.55 | 2212.4 | 0.01413%
8.7.26. | SIURB EDIF | 9007076 | PONTO SECO PARA TELEFONE EM CONDULETE | UN | 8 | 207.82 | 1662.56 | 0.01062%
8.7.27. | SIURB EDIF | 9007080 | PONTO COM BOTÃO PARA CAMPAINHA - USO AO TEMPO - CAIXA 4"X2" | UN | 4 | 461.14 | 1844.56 | 0.01178%
8.7.28. | SIURB EDIF | 9007085 | PONTO COM CIGARRA DE SOBREPOR, TIPO COLEGIAL - CAIXA 3"X3" | UN | 8 | 275.31 | 2202.48 | 0.01407%
8.7.29. | SIURB EDIF | 9007090 | PONTO DE LUZ - CAIXA FUNDO MÓVEL | UN | 8 | 270.66 | 2165.28 | 0.01383%
8.7.30. | SIURB EDIF | 9007095 | PONTO DE LUZ - CONDULETE 3/4" | UN | 4 | 307.92 | 1231.68 | 0.007867%
8.8. |  |  | DISJUNTORES | 402435.04 |  |  |  | 2.57%
8.8.1. | SIURB EDIF | 9008010 | MINI DISJUNTOR - TIPO EUROPEU (IEC) - UNIPOLAR 6/25A | UN | 7 | 28.68 | 200.76 | 0.001282%
8.8.2. | SIURB EDIF | 9008011 | MINI DISJUNTOR - TIPO EUROPEU (IEC) - UNIPOLAR 32/50A | UN | 7 | 29.33 | 205.31 | 0.001311%
8.8.3. | SIURB EDIF | 9008012 | MINI DISJUNTOR - TIPO EUROPEU (IEC) - BIPOLAR 6/25A | UN | 7 | 81.67 | 571.69 | 0.003651%
8.8.4. | SIURB EDIF | 9008013 | MINI DISJUNTOR - TIPO EUROPEU (IEC) - BIPOLAR 32/50A | UN | 7 | 77.71 | 543.97 | 0.003474%
8.8.5. | SIURB EDIF | 9008014 | MINI DISJUNTOR - TIPO EUROPEU (IEC) - TRIPOLAR 6/25A | UN | 7 | 116.95 | 818.65 | 0.005229%
8.8.6. | SIURB EDIF | 9008015 | MINI DISJUNTOR - TIPO EUROPEU (IEC) - TRIPOLAR 32/50A | UN | 7 | 104.93 | 734.51 | 0.004691%
8.8.7. | SIURB EDIF | 9008016 | MINI DISJUNTOR - TIPO EUROPEU (IEC) - TRIPOLAR 63A | UN | 7 | 125.5 | 878.5 | 0.005611%
8.8.8. | SIURB EDIF | 9008017 | MINI DISJUNTOR - TIPO EUROPEU (IEC) - TRIPOLAR 80A | UN | 7 | 238.21 | 1667.47 | 0.01065%
8.8.9. | SIURB EDIF | 9008018 | MINI DISJUNTOR - TIPO EUROPEU (IEC) - TRIPOLAR 100A | UN | 7 | 229.46 | 1606.22 | 0.01026%
8.8.10. | SIURB EDIF | 9008019 | MINI DISJUNTOR - TIPO EUROPEU (IEC) - BIPOLAR 63A | UN | 7 | 81.48 | 570.36 | 0.003643%
8.8.11. | SIURB EDIF | 9008020 | MINI DISJUNTOR - TIPO EUROPEU (IEC) - BIPOLAR 80A | UN | 7 | 154.24 | 1079.68 | 0.006896%
8.8.12. | SIURB EDIF | 9008021 | DISJUNTOR AUTOMÁTICO TRIPOLAR A SECO 800A/600V | UN | 1 | 35680.28 | 35680.28 | 0.2279%
8.8.13. | SIURB EDIF | 9008022 | DISJUNTOR AUTOMÁTICO TRIPOLAR A SECO 1000A/600V | UN | 1 | 25545.85 | 25545.85 | 0.1632%
8.8.14. | SIURB EDIF | 9008023 | DISJUNTOR AUTOMÁTICO TRIPOLAR A SECO 1250A/600V | UN | 1 | 30754.09 | 30754.09 | 0.1964%
8.8.15. | SIURB EDIF | 9008024 | DISJUNTOR AUTOMÁTICO TRIPOLAR A SECO 1600A/600V | UN | 1 | 34610.14 | 34610.14 | 0.2211%
8.8.16. | SIURB EDIF | 9008025 | DISJUNTOR AUTOMÁTICO TRIPOLAR A SECO 2000A/600V | UN | 1 | 49655.64 | 49655.64 | 0.3172%
8.8.17. | SIURB EDIF | 9008026 | DISJUNTOR AUTOMÁTICO TRIPOLAR A SECO 2500A/600V | UN | 1 | 79731.68 | 79731.68 | 0.5093%
8.8.18. | SIURB EDIF | 9008027 | DISJUNTOR AUTOMÁTICO TRIPOLAR A SECO 3200A/600V | UN | 1 | 83741.87 | 83741.87 | 0.5349%
8.8.19. | SIURB EDIF | 9008028 | MINI DISJUNTOR - TIPO EUROPEU (IEC) - BIPOLAR 100A | UN | 2 | 970.99 | 1941.98 | 0.0124%
8.8.20. | SIURB EDIF | 9008029 | MINI DISJUNTOR - TIPO EUROPEU (IEC) - BIPOLAR 125A | UN | 1 | 1013.11 | 1013.11 | 0.006471%
8.8.21. | SIURB EDIF | 9008031 | DISJUNTOR CAIXA MOLDADA BIPOLAR 100A COM DISPARADOR TERMOMAGNÉTICO AJUSTÁVEL | UN | 2 | 502.01 | 1004.02 | 0.006413%
8.8.22. | SIURB EDIF | 9008033 | DISJUNTOR CAIXA MOLDADA BIPOLAR 150A COM DISPARADOR TERMOMAGNÉTICO AJUSTÁVEL | UN | 1 | 2616.47 | 2616.47 | 0.01671%
8.8.23. | SIURB EDIF | 9008035 | DISJUNTOR CAIXA MOLDADA BIPOLAR 200A COM DISPARADOR TERMOMAGNÉTICO AJUSTÁVEL | UN | 1 | 5494.88 | 5494.88 | 0.0351%
8.8.24. | SIURB EDIF | 9008037 | DISJUNTOR CX MOLDADA BIPOLAR 250A C/ DISPARADOR TERM/MAGNET. AJUSTÁVEL | UN | 1 | 5564.02 | 5564.02 | 0.03554%
8.8.25. | SIURB EDIF | 9008046 | DISJUNTOR CAIXA MOLDADA TRIPOLAR 100A COM DISPARADOR TERMOMAGNÉTICO AJUSTÁVEL | UN | 1 | 1318.55 | 1318.55 | 0.008422%
8.8.26. | SIURB EDIF | 9008047 | DISJUNTOR CAIXA MOLDADA TRIPOLAR 125A COM DISPARADOR TERMOMAGNÉTICO AJUSTÁVEL | UN | 1 | 1318.55 | 1318.55 | 0.008422%
8.8.27. | SIURB EDIF | 9008048 | DISJUNTOR CAIXA MOLDADA TRIPOLAR 150A COM DISPARADOR TERMOMAGNÉTICO AJUSTÁVEL | UN | 1 | 1318.55 | 1318.55 | 0.008422%
8.8.28. | SIURB EDIF | 9008050 | DISJUNTOR CAIXA MOLDADA TRIPOLAR 200A COM DISPARADOR TERMOMAGNÉTICO AJUSTÁVEL | UN | 1 | 2426.68 | 2426.68 | 0.0155%
8.8.29. | SIURB EDIF | 9008052 | DISJUNTOR CAIXA MOLDADA TRIPOLAR 250A COM DISPARADOR TERMOMAGNÉTICO AJUSTÁVEL | UN | 1 | 2426.68 | 2426.68 | 0.0155%
8.8.30. | SIURB EDIF | 9008053 | DISJUNTOR CAIXA MOLDADA TRIPOLAR 300A COM DISPARADOR TERMOMAGNÉTICO AJUSTÁVEL | UN | 1 | 2405.17 | 2405.17 | 0.01536%
8.8.31. | SIURB EDIF | 9008055 | DISJUNTOR CAIXA MOLDADA TRIPOLAR 400A COM DISPARADOR TERMOMAGNÉTICO AJUSTÁVEL | UN | 1 | 2399.85 | 2399.85 | 0.01533%
8.8.32. | SIURB EDIF | 9008056 | DISJUNTOR CAIXA MOLDADA TRIPOLAR 450A COM DISPARADOR TERMOMAGNÉTICO AJUSTÁVEL | UN | 1 | 4213.13 | 4213.13 | 0.02691%
8.8.33. | SIURB EDIF | 9008058 | DISJUNTOR CAIXA MOLDADA TRIPOLAR 630A COM DISPARADOR TERMOMAGNÉTICO AJUSTÁVEL | UN | 1 | 4206.2 | 4206.2 | 0.02687%
8.8.34. | SIURB EDIF | 9008080 | DISJUNTOR TERMOMAGNÉTICO DIFERENCIAL BIPOLAR - 16A - SENSIBILIDADE 30MA - 230V | UN | 5 | 792.27 | 3961.35 | 0.0253%
8.8.35. | SIURB EDIF | 9008081 | DISJUNTOR TERMOMAGNÉTICO DIFERENCIAL BIPOLAR - 20A - SENSIBILIDADE 30MA - 230V | UN | 4 | 673.07 | 2692.28 | 0.0172%
8.8.36. | SIURB EDIF | 9008082 | DISJUNTOR TERMOMAGNÉTICO DIFERENCIAL BIPOLAR - 25A - SENSIBILIDADE 30MA - 240V | UN | 2 | 667.32 | 1334.64 | 0.008524%
8.8.37. | SIURB EDIF | 9008083 | DISJUNTOR TERMOMAGNÉTICO DIFERENCIAL BIPOLAR - 32A - SENSIBILIDADE 30MA - 230V | UN | 2 | 533.97 | 1067.94 | 0.006821%
8.8.38. | SIURB EDIF | 9008085 | DISJUNTOR TERMOMAGNÉTICO DIFERENCIAL BIPOLAR - 40A - SENSIBILIDADE 30MA - 240V | UN | 2 | 895.04 | 1790.08 | 0.01143%
8.8.39. | SIURB EDIF | 9008086 | DISJUNTOR TERMOMAGNÉTICO DIFERENCIAL BIPOLAR - 63A - SENSIBILIDADE 30MA - 240V | UN | 2 | 995.22 | 1990.44 | 0.01271%
8.8.40. | SIURB EDIF | 9008090 | DISJUNTOR TERMOMAGNÉTICO DIFERENCIAL TRIPOLAR - 63A - SENSIBILIDADE 30MA - 240V | UN | 1 | 1333.8 | 1333.8 | 0.008519%
8.9. |  |  | APARELHO DE ILUMINAÇÃO | 74781.94 |  |  |  | 0.4776%
8.9.1. | SIURB EDIF | 9009038 | PROJETOR PARA USO EXTERNO COM LÂMPADA LED DE 100W - COMPLETA | UN | 19 | 206.42 | 3921.98 | 0.02505%
8.9.2. | SIURB EDIF | 9009039 | PROJETOR PARA USO EXTERNO COM LÂMPADA LED DE 150W - COMPLETA | UN | 19 | 255.36 | 4851.84 | 0.03099%
8.9.3. | SIURB EDIF | 9009043 | LUMINÁRIA BLINDADA EM ALUMÍNIO FUNDIDO DE EMBUTIR ATÉ 200W | UN | 7 | 268 | 1876 | 0.01198%
8.9.4. | SIURB EDIF | 9009050 | LUMINÁRIA COMERCIAL DE SOBREPOR COM DIFUSOR TRANSPARENTE OU FOSCO PARA 2 LÂMPADAS TUBULARES DE LED 9/10W - COMPLETA | UN | 120 | 290.32 | 34838.4 | 0.2225%
8.9.5. | SIURB EDIF | 9009051 | LUMINÁRIA COMERCIAL DE SOBREPOR COM DIFUSOR TRANSPARENTE OU FOSCO PARA 2 LÂMPADAS TUBULARES DE LED 18/20W - COMPLETA | UN | 48 | 219.62 | 10541.76 | 0.06733%
8.9.6. | SIURB EDIF | 9009052 | LUMINÁRIA COMERCIAL DE EMBUTIR COM DIFUSOR TRANSPARENTE OU FOSCO PARA 2 LÂMPADAS TUBULARES T8 DE 10W - BASE G13-IRC>=80 - COMPLETA | UN | 2 | 301.76 | 603.52 | 0.003855%
8.9.7. | SIURB EDIF | 9009053 | LUMINÁRIA COMERCIAL DE EMBUTIR COM DIFUSOR TRANSPARENTE OU FOSCO PARA 2 LÂMPADAS TUBULARES DE LED 18/20W - COMPLETA | UN | 2 | 278.53 | 557.06 | 0.003558%
8.9.8. | SIURB EDIF | 9009054 | LUMINÁRIA COMERCIAL DE EMBUTIR COM CORPO, ALETAS PLANAS, TAMPA PORTA LÂMPADAS EM CHAPA DE AÇO TRATADA E PINTADA NA COR BRANCA, REFLETOR COM ACABAMENTO ESPECULAR DE ALTO BRILHO PARA 2 LÂMPADAS FLUORESCENTES DE 16/20W - COMPLETA | UN | 2 | 317.36 | 634.72 | 0.004054%
8.9.9. | SIURB EDIF | 9009057 | LUMINÁRIA HERMÉTICA EM ALUMÍNIO FUNDIDO PARA LÂMPADA ATÉ 250W - COM APROVAÇÃO DE ILUME/ PMSP | UN | 4 | 705.24 | 2820.96 | 0.01802%
8.9.10. | SIURB EDIF | 9009072 | LUMINÁRIA INDUSTRIAL - 2 LÂMPADAS FLUORESCENTES 16/20W | UN | 4 | 230.43 | 921.72 | 0.005887%
8.9.11. | SIURB EDIF | 9009075 | LUMINÁRIA INDUSTRIAL - 2 LÂMPADAS FLUORESCENTE 32/40W | UN | 4 | 332.52 | 1330.08 | 0.008495%
8.9.12. | SIURB EDIF | 9009076 | LUMINÁRIA TIPO PLAFONIER BRANCA PARA LÂMPADA FLUORESCENTE 2X32W, COM DIFUSOR EM POLIESTIRENO TRANSPARENTE E SOQUETES (REF. COVISA) | UN | 5 | 394.08 | 1970.4 | 0.01259%
8.9.13. | SIURB EDIF | 9009078 | LUMINÁRIA INDUSTRIAL CORPO EM CHAPA DE AÇO TRATADA, PINTADA E REFLETOR EM ALUMÍNIO ANODIZADO DE ALTO BRILHO - 1XT 28W | UN | 2 | 282.98 | 565.96 | 0.003615%
8.9.14. | SIURB EDIF | 9009079 | LUMINÁRIA INDUSTRIAL CORPO EM CHAPA DE AÇO TRATADA, PINTADA E REFLETOR EM ALUMÍNIO ANODIZADO DE ALTO BRILHO - 2XT 28W | UN | 2 | 336.24 | 672.48 | 0.004295%
8.9.15. | SIURB EDIF | 9009087 | LUMINÁRIA COMERCIAL DE SOBREPOR, COM CORPO, ALETAS PLANAS E TAMPA PORTA LÂMPADAS EM CHAPA DE AÇO TRATADO E PINTURA NA COR BRANCA, REFLETOR COM ACABAMENTO ESPECULAR DE ALTO BRILHO - 2 LÂMPADAS FLUORESCENTES 16/20W | UN | 2 | 323.38 | 646.76 | 0.004131%
8.9.16. | SIURB EDIF | 9009088 | LUMINÁRIA COMERCIAL DE SOBREPOR, COM CORPO, ALETAS PLANAS E TAMPA PORTA LÂMPADAS EM CHAPA DE AÇO TRATADA E PINTURA NA COR BRANCA, REFLETOR COM ACABAMENTO ESPECULAR DE ALTO BRILHO - 2 LÂMPADAS FLUORESCENTES 32/40W | UN | 1 | 428.31 | 428.31 | 0.002736%
8.9.17. | SIURB EDIF | 9009091 | LUMINÁRIA COMERCIAL - 1 LÂMPADA FLUORESCENTE 54W | UN | 2 | 363.94 | 727.88 | 0.004649%
8.9.18. | SIURB EDIF | 9009092 | LUMINÁRIA COMERCIAL - 2 LÂMPADAS FLUORESCENTES 54W | UN | 2 | 444.13 | 888.26 | 0.005673%
8.9.19. | SIURB EDIF | 9009094 | LUMINÁRIA COMERCIAL - 1 LÂMPADA FLUORESCENTE DE 28W | UN | 2 | 351.37 | 702.74 | 0.004488%
8.9.20. | SIURB EDIF | 9009096 | LUMINÁRIA COMERCIAL - 2 LÂMPADAS FLUORESCENTES 28W | UN | 4 | 403.54 | 1614.16 | 0.01031%
8.9.21. | SIURB EDIF | 9009111 | LUMINÁRIA LED DE SOBREPOR SLIM LINEAR 36W | UN | 7 | 52.56 | 367.92 | 0.00235%
8.9.22. | SIURB EDIF | 9009112 | LUMINÁRIA PENDENTE COM UMA LÂMPADA DE LED DE 150W | UN | 7 | 282.14 | 1974.98 | 0.01261%
8.9.23. | SIURB EDIF | 9009121 | LUMINÁRIA RETANGULAR DE SOBREPOR COM ALETAS DE ALUMÍNIO PARA 2 LÂMPADAS TUBULARES DE LED 9/10W | UN | 7 | 189.15 | 1324.05 | 0.008457%
8.10. |  |  | EQUIPAMENTOS DE EMERGÊNCIA E SEGURANÇA | 823830.85 |  |  |  | 5.262%
8.10.1. | SIURB EDIF | 9010024 | LUMINÁRIA DE EMERGÊNCIA AUTÔNOMA COM 2 PROJETORES 55W/12VCC | UN | 11 | 690.11 | 7591.21 | 0.04849%
8.10.2. | SIURB EDIF | 9010027 | LUMINÁRIA DE EMERGÊNCIA AUTÔNOMA COM LÂMPADA FLUORESCENTE 9W | UN | 11 | 297.94 | 3277.34 | 0.02093%
8.10.3. | SIURB EDIF | 9010028 | LUMINÁRIA DE EMERGÊNCIA AUTÔNOMA COM 30 LEDS - 2W - AUTONOMIA MIN. 3H - COMPLETA | UN | 11 | 90.53 | 995.83 | 0.00636%
8.10.4. | SIURB EDIF | 9010031 | BATERIA AUTOMOTIVA SELADA SEM COMPLEMENTAÇÃO DE NÍVEL 40AH-12V | UN | 11 | 507.65 | 5584.15 | 0.03567%
8.10.5. | SIURB EDIF | 9010033 | PAINEL REPETIDOR DE DETECÇÃO E ALARME DE INCÊNDIO TIPO ENDEREÇÁVEL | UN | 11 | 1195.95 | 13155.45 | 0.08402%
8.10.6. | SIURB EDIF | 9010050 | CENTRAL DE ALARME DE INCÊNDIO ATÉ 12 LAÇOS | UN | 10 | 1209.47 | 12094.7 | 0.07725%
8.10.7. | SIURB EDIF | 9010053 | CENTRAL DE ALARME DE INCÊNDIO ATÉ 24 LAÇOS | UN | 10 | 1642.86 | 16428.6 | 0.1049%
8.10.8. | SIURB EDIF | 9010054 | ACIONADOR LIGA-DESLIGA PARA BOMBA COM MARTELO QUEBRA VIDRO | UN | 19 | 189.21 | 3594.99 | 0.02296%
8.10.9. | SIURB EDIF | 9010055 | ACIONADOR MANUAL TIPO "QUEBRE O VIDRO" | UN | 8 | 91.45 | 731.6 | 0.004673%
8.10.10. | SIURB EDIF | 9010056 | LUMINÁRIA DE EMERGÊNCIA AUTÔNOMA COM 30 LEDS E AUTONOMIA MIN DE 6H | UN | 242 | 44.78 | 10836.76 | 0.06921%
8.10.11. | SIURB EDIF | 9010058 | CAMPAINHA DE TIMBRE (SINO) 24V-95DB | UN | 4 | 147.33 | 589.32 | 0.003764%
8.10.12. | SIURB EDIF | 9010090 | GRUPO GERADOR 375KVA EXCITAÇÃO BRUSHLESS COM QUADRO TRANSFORMAÇÃO AUTOMÁTICA | UN | 3 | 249650.3 | 748950.9 | 4.784%
8.11. |  |  | PÁRA-RAIOS | 71004.76 |  |  |  | 0.4535%
8.11.1. | SIURB EDIF | 9011005 | PÁRA-RAIOS TIPO "FRANKLIN", EXCLUSIVE DESCIDA E ATERRAMENTO | UN | 4 | 783.8 | 3135.2 | 0.02002%
8.11.2. | SIURB EDIF | 9011014 | CAIXA DE INSPEÇÃO DE ATERRAMENTO TIPO EMBUTIR COM TAMPA E ALÇA | UN | 40 | 163.6 | 6544 | 0.0418%
8.11.3. | SIURB EDIF | 9011015 | CAIXA DE INSPEÇÃO DE ATERRAMENTO TIPO SUSPENSA EM PVC OU POLIPROPILENO | UN | 40 | 101.31 | 4052.4 | 0.02588%
8.11.4. | SIURB EDIF | 9011017 | LUZ DE OBSTÁCULO SIMPLES COM FOTOCELULA SOLAR | UN | 7 | 199.62 | 1397.34 | 0.008925%
8.11.5. | SIURB EDIF | 9011018 | LUZ DE OBSTÁCULO DUPLA COM FOTOCELULA SOLAR | UN | 7 | 292.23 | 2045.61 | 0.01307%
8.11.6. | SIURB EDIF | 9011040 | CONDUTOR EM AÇO CA - 25 - 1/2" P/ PARA-RAIO | M | 80 | 13.68 | 1094.4 | 0.00699%
8.11.7. | SIURB EDIF | 9011041 | CONDUTOR EM AÇO CA - 25 - 3/8" P/ PARA-RAIO | M | 100 | 16.56 | 1656 | 0.01058%
8.11.8. | SIURB EDIF | 9011050 | HASTE DE AÇO GALVANIZADO, INCLUSIVE BASE E ESTAIS - 2"/3M | UN | 7 | 664.48 | 4651.36 | 0.02971%
8.11.9. | SIURB EDIF | 9011061 | TUBO DE PVC PARA PROTEÇÃO DE CORDOALHA - 2"X3M | UN | 11 | 108.55 | 1194.05 | 0.007626%
8.11.10. | SIURB EDIF | 9011090 | TOMADA DE TERRA COMPLETA | UN | 23 | 1243.7 | 28605.1 | 0.1827%
8.11.11. | SIURB EDIF | 9011091 | TOMADA DE TERRA COMPLETA PARA 1 HASTE | UN | 23 | 446.58 | 10271.34 | 0.0656%
8.11.12. | SIURB EDIF | 9011094 | BARRA CHATA DE ALUMÍNIO TIPO FITA 1/4" X 3/4" | M | 104 | 34.74 | 3612.96 | 0.02308%
8.11.13. | SIURB EDIF | 9011095 | BARRA CHATA DE ALUMÍNIO TIPO FITA 1/8" X 7/8" | M | 100 | 27.45 | 2745 | 0.01753%
8.12. |  |  | DIVERSOS | 14323.6 |  |  |  | 0.09149%
8.12.1. | SIURB EDIF | 9012050 | QUADRO COMANDO PARA CONJUNTO MOTOR-BOMBA, MONOFÁSICO - ATÉ 5HP | UN | 1 | 2559.76 | 2559.76 | 0.01635%
8.12.2. | SIURB EDIF | 9012051 | QUADRO COMANDO PARA CONJUNTO MOTOR-BOMBA, TRIFÁSICO - ATÉ 5HP | UN | 1 | 2612.58 | 2612.58 | 0.01669%
8.12.3. | SIURB EDIF | 9012052 | QUADRO DE ÁGUA DE REUSO | UN | 1 | 3012.84 | 3012.84 | 0.01924%
8.12.4. | SIURB EDIF | 9012053 | QUADRO DE BOMBA DE INCÊNDIO | UN | 1 | 1701.21 | 1701.21 | 0.01087%
8.12.5. | SIURB EDIF | 9012054 | QUADRO DE BOMBA DE RECALQUE | UN | 1 | 4437.21 | 4437.21 | 0.02834%
8.13. |  |  | ELETROFERRAGENS | 33168.48 |  |  |  | 0.2118%
8.13.1. | SIURB EDIF | 9013005 | PERFILADO LISO CHAPA 14-GE-MED. 19X38MM COM TAMPA E INSTALAÇÃO | M | 7 | 75.17 | 526.19 | 0.003361%
8.13.2. | SIURB EDIF | 9013007 | PERFILADO LISO CHAPA 14-GE-MED. 38X38MM COM TAMPA E INSTALAÇÃO | M | 7 | 53.98 | 377.86 | 0.002413%
8.13.3. | SIURB EDIF | 9013008 | PERFILADO LISO CHAPA 14-GE-MED. 38X76MM COM TAMPA E INSTALAÇÃO. | M | 7 | 115.33 | 807.31 | 0.005156%
8.13.4. | SIURB EDIF | 9013011 | PERFILADO PERFURADO CHAPA 14-GE-MED. 19X38MM COM TAMPA E INSTALAÇÃO | M | 7 | 75.78 | 530.46 | 0.003388%
8.13.5. | SIURB EDIF | 9013013 | PERFILADO PERFURADO CHAPA 14-GE-MED. 38X38MM COM TAMPA E INSTALAÇÃO | M | 7 | 53.33 | 373.31 | 0.002384%
8.13.6. | SIURB EDIF | 9013014 | PERFILADO PERFURADO CHAPA 14-GE-MED. 38X76MM COM TAMPA E INSTALAÇÃO | M | 7 | 108.16 | 757.12 | 0.004836%
8.13.7. | SIURB EDIF | 9013021 | ELETROCALHA LISA GALVANIZADA ELETROLÍTICA CHAPA 14 - 100X50MM COM TAMPA E INSTALAÇÃO | M | 7 | 124.63 | 872.41 | 0.005572%
8.13.8. | SIURB EDIF | 9013022 | ELETROCALHA LISA GALVANIZADA ELETROLÍTICA CHAPA 14 - 125X50MM COM TAMPA E INSTALAÇÃO | M | 7 | 135.32 | 947.24 | 0.00605%
8.13.9. | SIURB EDIF | 9013023 | ELETROCALHA LISA GALVANIZADA ELETROLÍTICA CHAPA 14 - 150X50MM COM TAMPA E INSTALAÇÃO | M | 7 | 152.52 | 1067.64 | 0.006819%
8.13.10. | SIURB EDIF | 9013024 | ELETROCALHA LISA GALV. ELETROLÍTICA CHAPA 14 - 175X50MM C/ TAMPA E INST. | M | 7 | 164.96 | 1154.72 | 0.007375%
8.13.11. | SIURB EDIF | 9013025 | ELETROCALHA LISA GALVANIZADA ELETROLÍTICA CHAPA 14 - 200X50MM COM TAMPA E INSTALAÇÃO | M | 7 | 179.54 | 1256.78 | 0.008027%
8.13.12. | SIURB EDIF | 9013026 | ELETROCALHA LISA GALV. ELETROL. CHAPA 14 - 250X50MM C/ TAMPA E INST. | M | 7 | 205.45 | 1438.15 | 0.009186%
8.13.13. | SIURB EDIF | 9013027 | ELETROCALHA LISA GALVANIZADA ELETROLÍTICA CHAPA 14 - 300X50MM COM TAMPA E INSTALAÇÃO | M | 7 | 223.09 | 1561.63 | 0.009974%
8.13.14. | SIURB EDIF | 9013031 | ELETROCALHA LISA GALV. ELETROL. CHAPA 14 - 150X100MM C/ TAMPA E INST. | M | 7 | 200.27 | 1401.89 | 0.008954%
8.13.15. | SIURB EDIF | 9013032 | ELETROCALHA LISA GALVANIZADA ELETROLÍTICA CHAPA 14 - 200X100MM COM TAMPA E INSTALAÇÃO | M | 7 | 224.72 | 1573.04 | 0.01005%
8.13.16. | SIURB EDIF | 9013033 | ELETROCALHA LISA GALV. ELETROL. CHAPA 14 - 250X100MM C/ TAMPA E INST. | M | 7 | 244.55 | 1711.85 | 0.01093%
8.13.17. | SIURB EDIF | 9013034 | ELETROCALHA LISA GALVANIZADA ELETROLÍTICA CHAPA 14 - 300X100MM COM TAMPA E INSTALAÇÃO | M | 7 | 264.05 | 1848.35 | 0.01181%
8.13.18. | SIURB EDIF | 9013035 | ELETROCALHA LISA GALV. ELETROL. CHAPA 14 - 400X100MM C/ TAMPA E INST. | M | 2 | 315.61 | 631.22 | 0.004032%
8.13.19. | SIURB EDIF | 9013038 | ELETROCALHA PERF. GALV. ELETROL. CHAPA 14 - 100X50MM C/ TAMPA E INST. | M | 7 | 128.22 | 897.54 | 0.005733%
8.13.20. | SIURB EDIF | 9013039 | ELETROCALHA PERF. GALV. ELETROL. CHAPA 14 - 125X50MM C/ TAMPA E INST. | M | 7 | 139.02 | 973.14 | 0.006215%
8.13.21. | SIURB EDIF | 9013040 | ELETROCALHA PERF. GALV. ELETROL. CHAPA 14 - 150X50MM C/ TAMPA E INST. | M | 7 | 160.57 | 1123.99 | 0.007179%
8.13.22. | SIURB EDIF | 9013041 | ELETROCALHA PERF. GALV. ELETROL. CHAPA 14 - 175X50MM C/ TAMPA E INST. | M | 7 | 175.14 | 1225.98 | 0.00783%
8.13.23. | SIURB EDIF | 9013042 | ELETROCALHA PERF. GALV. ELETROL. CHAPA 14 - 200X50MM C/ TAMPA E INST. | M | 7 | 196.82 | 1377.74 | 0.0088%
8.13.24. | SIURB EDIF | 9013043 | ELETROCALHA PERF. GALV. ELETROL. CHAPA 14 - 250X50MM C/ TAMPA E INST. | M | 7 | 220.3 | 1542.1 | 0.009849%
8.13.25. | SIURB EDIF | 9013044 | ELETROCALHA PERF. GALV. ELETROL. CHAPA 14 - 300X50MM C/ TAMPA E INST. | M | 7 | 238.3 | 1668.1 | 0.01065%
8.13.26. | SIURB EDIF | 9013046 | ELETROCALHA PERF. GALV. ELETROL. CHAPA 14 - 150X100MM C/ TAMPA E INST. | M | 7 | 196.15 | 1373.05 | 0.00877%
8.13.27. | SIURB EDIF | 9013047 | ELETROCALHA PERF. GALV. ELETROL. CHAPA 14 - 200X100MM C/ TAMPA E INST. | M | 7 | 235.79 | 1650.53 | 0.01054%
8.13.28. | SIURB EDIF | 9013048 | ELETROCALHA PERF. GALV. CHAPA 14 - 250X100MM C/ TAMPA E INST. | M | 7 | 262.08 | 1834.56 | 0.01172%
8.13.29. | SIURB EDIF | 9013050 | ELETROCALHA PERF. GALV. ELETROL. CHAPA 14 - 400X100MM C/ TAMPA E INST. | M | 2 | 332.29 | 664.58 | 0.004245%
8.14. |  |  | ALTA TENSÃO | 1265016.61 |  |  |  | 8.08%
8.14.1. | SIURB EDIF | 9014001 | ÓLEO ISOLANTE PARA TRANSFORMADOR/ DISJUNTOR 30KV/CM | L | 7 | 28.78 | 201.46 | 0.001287%
8.14.2. | SIURB EDIF | 9014006 | ISOLADOR SUPORTE TIPO PEDESTAL EM PORCELANA - 15KV | UN | 7 | 177.15 | 1240.05 | 0.00792%
8.14.3. | SIURB EDIF | 9014007 | ISOLADOR SUPORTE TIPO PEDESTAL EM PORCELANA - 1KV | UN | 7 | 196.59 | 1376.13 | 0.008789%
8.14.4. | SIURB EDIF | 9014008 | ISOLADOR SUPORTE TIPO PEDESTAL EM EPOXI - 15KV | UN | 7 | 93.46 | 654.22 | 0.004179%
8.14.5. | SIURB EDIF | 9014009 | ISOLADOR SUPORTE TIPO PEDESTAL EPOXI - 1KV | UN | 7 | 42.23 | 295.61 | 0.001888%
8.14.6. | SIURB EDIF | 9014013 | VERGALHÃO DE COBRE 3/8" (10MM) | M | 7 | 93.91 | 657.37 | 0.004199%
8.14.7. | SIURB EDIF | 9014014 | TERMINAL OU CONECTOR PARA VERGALHÃO DE COBRE 3/8" (10MM) | UN | 7 | 35.26 | 246.82 | 0.001576%
8.14.8. | SIURB EDIF | 9014017 | CABO DE MÉDIA TENSÃO PARA 12/20KV - 1 X 35MM2 UNIPOLAR | M | 7 | 129.9 | 909.3 | 0.005808%
8.14.9. | SIURB EDIF | 9014018 | CABO DE MÉDIA TENSÃO PARA 12/20KV - 1 X 25MM2 UNIPOLAR | UN | 7 | 78.03 | 546.21 | 0.003489%
8.14.10. | SIURB EDIF | 9014019 | CABO DE MÉDIA TENSÃO PARA 12/20KV - 1 X 50MM2 UNIPOLAR | UN | 7 | 119.79 | 838.53 | 0.005356%
8.14.11. | SIURB EDIF | 9014021 | MUFLA UNIPOLAR INTERNA PARA CABO ATÉ 35MM2 - 15KV | UN | 4 | 407.83 | 1631.32 | 0.01042%
8.14.12. | SIURB EDIF | 9014022 | MUFLA UNIPOLAR EXTERNA PARA CABO ATÉ 35MM2 - 15KV | UN | 2 | 555.13 | 1110.26 | 0.007091%
8.14.13. | SIURB EDIF | 9014023 | MUFLA TRIPOLAR INTERNA PARA CABO ATÉ 35MM2 - 15KV | UN | 2 | 970.23 | 1940.46 | 0.01239%
8.14.14. | SIURB EDIF | 9014024 | MUFLA TRIPOLAR EXTERNA PARA CABO ATÉ 35MM2 - 15KV | UN | 1 | 1548.37 | 1548.37 | 0.00989%
8.14.15. | SIURB EDIF | 9014025 | BUCHA D PASSAGEM INTERNA/ EXTERNA - 15KV | UN | 2 | 516.31 | 1032.62 | 0.006595%
8.14.16. | SIURB EDIF | 9014026 | BUCHA DE PASSAGEM PARA NEUTRO - 1KV | UN | 7 | 120.66 | 844.62 | 0.005395%
8.14.17. | SIURB EDIF | 9014027 | CHAPA DE FERRO 150X0,50X1/4" PARA BUCHAS DE PASSAGEM | UN | 1 | 1109.4 | 1109.4 | 0.007086%
8.14.18. | SIURB EDIF | 9014028 | BUCHA DE PASSAGEM COM ROSCA PARA CUBICULO BLINDADO | UN | 7 | 282.22 | 1975.54 | 0.01262%
8.14.19. | SIURB EDIF | 9014029 | FUSIVEL HH PARA 40A/ 15KV | UN | 2 | 505.58 | 1011.16 | 0.006458%
8.14.20. | SIURB EDIF | 9014030 | BASE TRIPOLAR PARA FUSIVEL LIMITADOR HH - 15KV/ 200A | UN | 2 | 473.9 | 947.8 | 0.006054%
8.14.21. | SIURB EDIF | 9014031 | BASE TRIPOLAR PARA FUSIVEL LIMITADOR HH - 15KV/ 400A | UN | 1 | 1302.27 | 1302.27 | 0.008318%
8.14.22. | SIURB EDIF | 9014034 | TRANSFORMADOR POTENCIAL A ÓLEO 500VA - 13.2KV/220V | UN | 1 | 3424.65 | 3424.65 | 0.02187%
8.14.23. | SIURB EDIF | 9014036 | FUSIVEL PARA TRANSFORMADOR DE POTENCIAL | UN | 7 | 46.02 | 322.14 | 0.002058%
8.14.24. | SIURB EDIF | 9014038 | DISJUNTOR PVO 15KV/ 350MVA - COMPLETO | UN | 1 | 22031.22 | 22031.22 | 0.1407%
8.14.25. | SIURB EDIF | 9014040 | BOBINA D MÍNIMA TENSÃO DO DISJUNTOR VOL. NORMAL DE ÓLEO | UN | 1 | 1585.18 | 1585.18 | 0.01012%
8.14.26. | SIURB EDIF | 9014042 | RELE DE FALTA DE FASE E MÍNIMA TENSÃO TRIFÁSICO | UN | 2 | 641.83 | 1283.66 | 0.008199%
8.14.27. | SIURB EDIF | 9014045 | ESTRADO DE MADEIRA 100X100CM | UN | 7 | 125.59 | 879.13 | 0.005615%
8.14.28. | SIURB EDIF | 9014046 | VARA DE MANOBRA DE FIBRA DE VIDRO, 3,00M/ 15KV | UN | 4 | 681.31 | 2725.24 | 0.01741%
8.14.29. | SIURB EDIF | 9014047 | CAIXA DE MEDIÇÃO A3 PADRÃO ELETROPAULO | UN | 1 | 1459.25 | 1459.25 | 0.00932%
8.14.30. | SIURB EDIF | 9014048 | JANELA PARA VENTILAÇÃO PERMANENTE TIPO CHICANA - INCLUSIVE TELA | M2 | 1 | 1512.52 | 1512.52 | 0.009661%
8.14.31. | SIURB EDIF | 9014049 | PLACA DE AVISO EM ALUMÍNIO PARA CABINE PRIMÁRIA COM MED 16X23CM (VARIAÇÃO DE +OU- 2CM) | UN | 7 | 55.19 | 386.33 | 0.002468%
8.14.32. | SIURB EDIF | 9014050 | PLAQUETA INDICATIVADE PVC 8 X 12CM | UN | 7 | 14.81 | 103.67 | 0.0006621%
8.14.33. | SIURB EDIF | 9014051 | MUDANÇA DOS TAP'S DO TRANSFORMADOR DE FORÇA | UN | 7 | 378.23 | 2647.61 | 0.01691%
8.14.34. | SIURB EDIF | 9014053 | LIMPEZA DO POSTO PRIMÁRIO E PINTURA DOS BARRAMENTOS | UN | 1 | 1269.8 | 1269.8 | 0.00811%
8.14.35. | SIURB EDIF | 9014057 | BRAÇADEIRA PARA ELETRODUTO EM POSTE | UN | 7 | 86.87 | 608.09 | 0.003884%
8.14.36. | SIURB EDIF | 9014059 | LUVA DE BORRACHA ISOLAÇÃO 20KV | PAR | 4 | 590.12 | 2360.48 | 0.01508%
8.14.37. | SIURB EDIF | 9014060 | CHAVE SECCIONADORA TRIP SECA INTERNA 200A/ 15KV | UN | 1 | 2387.82 | 2387.82 | 0.01525%
8.14.38. | SIURB EDIF | 9014061 | CHAVE SECCIONADORA TRIP SECA INTERNA 400A/15KV | UN | 1 | 1800.11 | 1800.11 | 0.0115%
8.14.39. | SIURB EDIF | 9014062 | CHAVE SECIONADORA TRIP INTERNA C/ BASE FUS HH 400A/15KV | UN | 1 | 3194.32 | 3194.32 | 0.0204%
8.14.40. | SIURB EDIF | 9014063 | INSTALAÇÃO DE CONJUNTO DE ACIONAMENTO PARA CHAVE SECCIONADORA | UN | 1 | 1240.73 | 1240.73 | 0.007925%
8.14.41. | SIURB EDIF | 9014064 | CHAVE REVERSORA TRIFÁSICA 400A - FORNECIMENTO E INSTALAÇÃO | UN | 1 | 5319.2 | 5319.2 | 0.03397%
8.14.42. | SIURB EDIF | 9014065 | CHAVE SECCIONADORA TRIPOLAR COM CARGA INTERNA 15KV/200A | UN | 1 | 2387.82 | 2387.82 | 0.01525%
8.14.43. | SIURB EDIF | 9014066 | CHAVE SECCIONADORA TRIPOLAR, PARA USO INTERNO, MANOBRA SEM CARGA INTERNA, 15KV/400A, COM BASE PARA FUSÍVEL HH | UN | 1 | 3174.97 | 3174.97 | 0.02028%
8.14.44. | SIURB EDIF | 9015002 | TRANSFORMADOR ISOLADOR BIFÁSICO 10KVA | UN | 1 | 5324.45 | 5324.45 | 0.03401%
8.14.45. | SIURB EDIF | 9015005 | TRANSFORMADOR TRIFÁSICO 15KV - 13,2KV/ 220V/ 127V - 112,5KVA | UN | 1 | 23399.75 | 23399.75 | 0.1495%
8.14.46. | SIURB EDIF | 9015006 | TRANSFORMADOR TRIFÁSICO 15KV - 13,2KV/ 220V/ 127V - 150KVA | UN | 1 | 29911.88 | 29911.88 | 0.191%
8.14.47. | SIURB EDIF | 9015007 | TRANSFORMADOR TRIFÁSICO 15KV - 13,2KV/ 220V/ 127V - 225KVA | UN | 1 | 41722.4 | 41722.4 | 0.2665%
8.14.48. | SIURB EDIF | 9015008 | TRANSFORMADOR TRIFÁSICO 15KV - 13,2KV/ 220V/ 127V - 300KVA | UN | 1 | 48594.24 | 48594.24 | 0.3104%
8.14.49. | SIURB EDIF | 9015009 | TRANSFORMADOR TRIFÁSICO À ÓLEO 500KVA - 13,8/13,2/12,6KV - 220/127V, CLASSE 15KV | UN | 1 | 75453.97 | 75453.97 | 0.4819%
8.14.50. | SIURB EDIF | 9015010 | TRANSFORMADOR TRIFÁSICO À ÓLEO 750KVA - 13,8/13,2/12,6KV - 220/127V, CLASSE 15KV | UN | 1 | 98909.68 | 98909.68 | 0.6317%
8.14.51. | SIURB EDIF | 9015011 | TRANSFORMADOR TRIFÁSICO À ÓLEO 1000KVA - 13,8/13,2/12,6KV - 220/127V, CLASSE 15KV | UN | 1 | 118005.52 | 118005.52 | 0.7537%
8.14.52. | SIURB EDIF | 9015020 | TRANSFORMADOR DE POTENCIAL A SELO 13,2/ 0,11 - 0,22KV - 1000VA | UN | 1 | 4942.11 | 4942.11 | 0.03157%
8.14.53. | SIURB EDIF | 9015025 | TRANSFORMADOR DE POTENCIAL A SECO 15KV - 220V - 1000VA | UN | 1 | 4809.24 | 4809.24 | 0.03072%
8.14.54. | SIURB EDIF | 9015038 | TRANSFORMADOR TRIFÁSICO À SECO, 1000KVA - 13,8/13,2/12,6 KV - 220/127V, CLASSE 15KV | UN | 1 | 131041.7 | 131041.7 | 0.837%
8.14.55. | SIURB EDIF | 9015039 | TRANSFORMADOR TRIFÁSICO À SECO, 750KVA - 13,8/13,2/12,6 KV - 220/127V, CLASSE 15KV | UN | 1 | 132352.27 | 132352.27 | 0.8453%
8.14.56. | SIURB EDIF | 9015040 | TRANSFORMADOR TRIFÁSICO À SECO 500KVA - 13,8/13,2/12,6 KV - 220/127V | UN | 1 | 82574.87 | 82574.87 | 0.5274%
8.14.57. | SIURB EDIF | 9015041 | TRANSFORMADOR TRIFÁSICO, À SECO, 300 KVA, 13,8/ 13,2/ 12,6 KV - 220V, CLASSE 15 KV | UN | 1 | 65438.76 | 65438.76 | 0.418%
8.14.58. | SIURB EDIF | 9016002 | CAPACITOR PARA CORREÇÃO DO FATOR DE POTÊNCIA - 220V - 5,0KVA | UN | 4 | 840.86 | 3363.44 | 0.02148%
8.14.59. | SIURB EDIF | 9016004 | CAPACITOR PARA CORREÇÃO DO FATOR DE POTÊNCIA - 220V - 10,0KVA | UN | 1 | 1423.82 | 1423.82 | 0.009094%
8.14.60. | SIURB EDIF | 9016006 | CAPACITOR PARA CORREÇÃO DO FATOR DE POTÊNCIA - 220V - 15KVA | UN | 1 | 2231.07 | 2231.07 | 0.01425%
8.14.61. | SIURB EDIF | 9016008 | CAPACITOR PARA CORREÇÃO DO FATOR DE POTÊNCIA - 220V - 20,0KVA | UN | 1 | 2715.25 | 2715.25 | 0.01734%
8.14.62. | SIURB EDIF | 9016011 | CAPACITOR PARA CORREÇÃO DO FATOR DE POTÊNCIA - 220V - 30,0KVA | UN | 1 | 3442.02 | 3442.02 | 0.02198%
8.14.63. | SIURB EDIF | 9016013 | CAPACITOR PARA CORREÇÃO DO FATOR DE POTÊNCIA - 220V - 40,0KVA | UN | 1 | 4502.32 | 4502.32 | 0.02876%
8.14.64. | SIURB EDIF | 9016015 | CAPACITOR PARA CORREÇÃO DP FATOR DE POTÊNCIA - 220V - 50,0KVA | UN | 1 | 6780.36 | 6780.36 | 0.04331%
8.14.65. | SIURB EDIF | 9016016 | BANCO AUTOMÁTICO DE CAPACITORES, 15 KVAR, 220V, TRIFÁSICO, MONTADO EM PAINEL PARA CORREÇÃO DE FATOR DE POTÊNCIA | UN | 1 | 15977.1 | 15977.1 | 0.102%
8.14.66. | SIURB EDIF | 9016017 | BANCO AUTOMÁTICO DE CAPACITORES, 30 KVAR, 220V, TRIFÁSICO, MONTADO EM PAINEL PARA CORREÇÃO DE FATOR DE POTÊNCIA | UN | 1 | 25698.67 | 25698.67 | 0.1641%
8.14.67. | SIURB EDIF | 9016018 | BANCO AUTOMÁTICO DE CAPACITORES, 50 KVAR, 220V, TRIFÁSICO, MONTADO EM PAINEL PARA CORREÇÃO DE FATOR DE POTÊNCIA | UN | 1 | 33207.54 | 33207.54 | 0.2121%
8.14.68. | SIURB EDIF | 9017001 | DPS - DISPOSITIVO PROTEÇÃO CONTRA SURTOS 275V - 40KA | UN | 8 | 290.21 | 2321.68 | 0.01483%
8.14.69. | SIURB EDIF | 9017002 | DISPOSITIVO DE PROTEÇÃO CONTRA SURTOS - DPS - 500 VCC - 45 KA - CLASSE II | UN | 7 | 279.05 | 1953.35 | 0.01248%
8.14.70. | SIURB EDIF | 9017003 | DISPOSITIVO DE PROTEÇÃO CONTRA SURTOS - DPS - 1000 VCC - 45 KA - CLASSE I | UN | 7 | 298.65 | 2090.55 | 0.01335%
8.14.71. | SIURB EDIF | 9017004 | FUSIVEL HH PARA 5A/ 15KV | UN | 8 | 168.11 | 1344.88 | 0.00859%
8.14.72. | SIURB EDIF | 9017005 | FUSIVEL HH PARA 16A/ 15KV | UN | 7 | 171.99 | 1203.93 | 0.00769%
8.14.73. | SIURB EDIF | 9017006 | BARRAMENTO DE COBRE TIPO DIN BIPOLAR PARA 63A | M | 1 | 208.71 | 208.71 | 0.001333%
8.14.74. | SIURB EDIF | 9017007 | BARRAMENTO DE COBRE TIPO DIN TRIPOLAR PARA 80A | M | 8 | 280.15 | 2241.2 | 0.01431%
8.14.75. | SIURB EDIF | 9017008 | FUSIVEL HH PARA 25A/ 15KV | UN | 7 | 171.99 | 1203.93 | 0.00769%
8.14.76. | SIURB EDIF | 9017009 | FUSIVEL HH PARA 50A/ 15KV | UN | 1 | 203.71 | 203.71 | 0.001301%
8.14.77. | SIURB EDIF | 9017010 | EMENDA PARA CABO DE MÉDIA TENSÃO 12/20KV - 1X25/ 1X35MM2 - UNIPOLAR | UN | 1 | 1851.98 | 1851.98 | 0.01183%
8.14.78. | SIURB EDIF | 9017011 | FUSIVEL HH PARA 63A/ 15KV | UN | 7 | 183.44 | 1284.08 | 0.008201%
8.14.79. | SIURB EDIF | 9017012 | BASE PARA FUSIVEL DE TRANSFORMADOR DE POTENCIAL | UN | 7 | 115.71 | 809.97 | 0.005173%
8.14.80. | SIURB EDIF | 9017013 | FUSIVEL HH PARA 7,5A/ 15KV | UN | 2 | 444.45 | 888.9 | 0.005677%
8.14.81. | SIURB EDIF | 9017014 | FUSIVEL HH PARA 10A/ 15KV | UN | 2 | 460.6 | 921.2 | 0.005884%
8.14.82. | SIURB EDIF | 9017015 | FUSIVEL HH PARA 20A/ 15KV | UN | 4 | 475.05 | 1900.2 | 0.01214%
8.14.83. | SIURB EDIF | 9017016 | DISJUNTOR A VÁCUO 15KV/ 350MVA - COMPLETO - CARREGAM. MANUAL | UN | 1 | 36697.4 | 36697.4 | 0.2344%
8.14.84. | SIURB EDIF | 9017017 | DISJUNTOR A VÁCUO 15KV/ 350MVA - MOTORIZADO - COMPLETO | UN | 1 | 30682.23 | 30682.23 | 0.196%
8.14.85. | SIURB EDIF | 9017018 | PARA-RAIO TIPO POLIMERICO CLASSE 15KV | UN | 8 | 288.04 | 2304.32 | 0.01472%
8.14.86. | SIURB EDIF | 9017019 | ESTRADO DE BORRACHA ISOLANTE 100X100X2,5CM | UN | 4 | 606.98 | 2427.92 | 0.01551%
8.14.87. | SIURB EDIF | 9017020 | LUVA DE SOBREPOSIÇÃO PARA LUVA ISOLANTE EM COURO DE VAQUETA | PAR | 8 | 37.49 | 299.92 | 0.001916%
8.14.88. | SIURB EDIF | 9017021 | TRANSFORMADOR TRIFÁSICO A SECO 150KVA - 13,8/ 13,2/ 12,6KV - 220/ 127V | UN | 1 | 47987.48 | 47987.48 | 0.3065%
8.14.89. | SIURB EDIF | 9017022 | TRANSFORMADOR TRIFÁSICO A SECO 225KVA - 13,8/ 13,2/ 12,6KV - 220/ 127V | UN | 1 | 57604.73 | 57604.73 | 0.3679%
8.14.90. | SIURB EDIF | 9017023 | TRANSFORMADOR DE CORRENTE PARA PROTEÇÃO RELAÇÃO 20:5A | UN | 1 | 1485.45 | 1485.45 | 0.009488%
8.14.91. | SIURB EDIF | 9017024 | RELE DE SOBRECORRENTE DE AÇÃO INDIRETA PARA MÉDIA TENSÃO | UN | 1 | 7815.2 | 7815.2 | 0.04992%
8.14.92. | SIURB EDIF | 9017025 | REMOÇÃO DE CABOS DE ALTA TENSÃO EM LINHA SUBTERRÂNEA ATÉ 35MM2 | M | 8 | 40.65 | 325.2 | 0.002077%
8.14.93. | SIURB EDIF | 9017026 | CARTUCHO PARA CONEXÃO EXOTERMICA CABO/ CABO | UN | 8 | 149.84 | 1198.72 | 0.007656%
8.14.94. | SIURB EDIF | 9017027 | CARTUCHO PARA CONEXÃO EXOTERMICA CABO/ HASTE | UN | 7 | 161.05 | 1127.35 | 0.0072%
8.14.95. | SIURB EDIF | 9017028 | CARTUCHO PARA CONEXÃO EXOTERMICA ESTRUTURA METÁLICA | UN | 7 | 160.13 | 1120.91 | 0.007159%
8.14.96. | SIURB EDIF | 9017029 | PLACA DE AVISO DE POLIESTIRENO 30X40 E 2MM | UN | 7 | 75.39 | 527.73 | 0.003371%
8.14.97. | SIURB EDIF | 9017030 | BOLSA EM LONA PARA LUVA ISOLANTE | UN | 7 | 33.61 | 235.27 | 0.001503%
8.14.98. | SIURB EDIF | 9017031 | CAIXA DE MADEIRA PARA ARMAZENAMENTO DE LUVA ISOLANTE | UN | 1 | 63.58 | 63.58 | 0.0004061%
8.14.99. | SIURB EDIF | 9017032 | TRANSFORMADOR DE CORRENTE PARA PROTEÇÃO RELAÇÃO 50:5A | UN | 1 | 1377.4 | 1377.4 | 0.008798%
8.14.100. | SIURB EDIF | 9017033 | TRANSFORMADOR DE CORRENTE PARA PROTEÇÃO RELAÇÃO 75:5A | UN | 1 | 1379.16 | 1379.16 | 0.008809%
8.14.101. | SIURB EDIF | 9017034 | TRANSFORMADOR DE CORRENTE PARA PROTEÇÃO RELAÇÃO 100:5A | UN | 1 | 1432.3 | 1432.3 | 0.009148%
8.14.102. | SIURB EDIF | 9017035 | CONEXÃO EXOTÉRMICA CABO-HASTE EM T, PARA BITOLA DO CABO ENTRE 50MM2 ATÉ 95MM2 PARA HASTE DE 5/8"; E 3/4" | UN | 8 | 164.94 | 1319.52 | 0.008428%
8.14.103. | SIURB EDIF | 9017039 | MANOPLA ROTATIVA PARA DISJUNTOR PARA PORTA DE PAINEL | UN | 2 | 915.33 | 1830.66 | 0.01169%
8.15. |  |  | CONJUNTO DE ILUMINAÇÃO | 8665.65 |  |  |  | 0.05535%
8.15.1. | SIURB EDIF | 9020016 | POSTE TUBULAR GALVANIZADO RETO H= 3,00M P/ DUAS LUMINÁRIAS P/ LAMPADAS DE 160 W | UN | 1 | 1378.01 | 1378.01 | 0.008801%
8.15.2. | SIURB EDIF | 9020035 | POSTE GALVANIZADO, RETO, FLANGEADO, H=5M COM LUMINÁRIA HERMÉTICA TIPO LED DE 150W COM APROVAÇÃO DE ILUME/PMSP, INCLUSIVE CAIXA DE INSPEÇÃO DE ALVENARIA 40X40X40CM DE 1 TIJOLO COM TAMPA DE CONCRETO | UN | 1 | 3848.48 | 3848.48 | 0.02458%
8.15.3. | SIURB EDIF | 9020036 | POSTE DE AÇO GALVANIZADO, RETO, FLANGEADO, H=5M COM LUMINÁRIA HERMÉTICA TIPO LED DE 120W COM APROVAÇÃO DE ILUME/PMSP, INCLUSIVE CAIXA DE INSPEÇÃO DE ALVENARIA 40X40X40CM DE 1 TIJOLO COM TAMPA DE CONCRETO | UN | 1 | 3439.16 | 3439.16 | 0.02197%
8.16. |  |  | DEMOLIÇÕES - ENTRADA E DISTRIBUIÇÃO | 7472.32 |  |  |  | 0.04773%
8.16.1. | SIURB EDIF | 9050001 | REMOÇÃO DE POSTE DE ENTRADA DE ENERGIA EM BAIXA TENSÃO - GALVANIZADO | UN | 8 | 228.77 | 1830.16 | 0.01169%
8.16.2. | SIURB EDIF | 9050002 | REMOÇÃO DE POSTE DE ENTRADA DE ENERGIA EM BAIXA TENSÃO - CONCRETO | UN | 8 | 285.96 | 2287.68 | 0.01461%
8.16.3. | SIURB EDIF | 9050003 | REMOÇÃO DE CAIXA DE ENTRADA DE ENERGIA EM BAIXA TENSÃO | UN | 7 | 228.77 | 1601.39 | 0.01023%
8.16.4. | SIURB EDIF | 9050004 | REMOÇÃO DE ARMAÇÃO TIPO BRAQUETE | UN | 8 | 28.6 | 228.8 | 0.001461%
8.16.5. | SIURB EDIF | 9050005 | REMOÇÃO DE CABEÇOTE TIPO "TELESP" | UN | 7 | 14.3 | 100.1 | 0.0006393%
8.16.6. | SIURB EDIF | 9050006 | REMOÇÃO DE CAIXA DE ENTRADA DE TELEFONE TIPO "TELESP" | UN | 7 | 114.39 | 800.73 | 0.005114%
8.16.7. | SIURB EDIF | 9050009 | REMOÇÃO DE PERFILADOS | M | 7 | 22.88 | 160.16 | 0.001023%
8.16.8. | SIURB EDIF | 9050010 | REMOÇÃO DE ELETRODUTOS EMBUTIDOS - ATÉ 2" | M | 7 | 28.6 | 200.2 | 0.001279%
8.16.9. | SIURB EDIF | 9050011 | REMOÇÃO DE ELETRODUTOS EMBUTIDOS - ACIMA DE 2" | M | 1 | 57.19 | 57.19 | 0.0003653%
8.16.10. | SIURB EDIF | 9050012 | REMOÇÃO DE ELETRODUTOS APARENTES - ATÉ 2" | M | 7 | 14.3 | 100.1 | 0.0006393%
8.16.11. | SIURB EDIF | 9050013 | REMOÇÃO DE ELETRODUTOS APARENTES - ACIMA DE 2" | M | 1 | 28.6 | 28.6 | 0.0001827%
8.16.12. | SIURB EDIF | 9050014 | REMOÇÃO DE CABO EMBUTIDO - ATÉ 16MM2 | M | 1 | 2.86 | 2.86 | 1.827e-05%
8.16.13. | SIURB EDIF | 9050015 | REMOÇÃO DE CABO EMBUTIDO - ACIMA DE 16MM2 | M | 2 | 5.72 | 11.44 | 7.307e-05%
8.16.14. | SIURB EDIF | 9050016 | REMOÇÃO DE CABO APARENTE - ATÉ 16MM2 | M | 1 | 3.43 | 3.43 | 2.191e-05%
8.16.15. | SIURB EDIF | 9050017 | REMOÇÃO DE CABO APARENTE - ACIMA DE 16MM2 | M | 2 | 6.86 | 13.72 | 8.763e-05%
8.16.16. | SIURB EDIF | 9050018 | REMOÇÃO DE TERMINAIS OU CONECTORES DE PRESSÃO PARA CABOS | UN | 2 | 11.44 | 22.88 | 0.0001461%
8.16.17. | SIURB EDIF | 9050020 | REMOÇÃO DE SUPORTE-ISOLADOR TIPO ROLDANA | UN | 2 | 11.44 | 22.88 | 0.0001461%
8.17. |  |  | DEMOLIÇÕES - CAIXAS E QUADROS | 3235.4 |  |  |  | 0.02066%
8.17.1. | SIURB EDIF | 9051011 | REMOÇÃO DE ISOLADORES EM QUADROS ELÉTRICOS | UN | 4 | 11.44 | 45.76 | 0.0002923%
8.17.2. | SIURB EDIF | 9051015 | REMOÇÃO DE DISJUNTOR AUTOMÁTICO UNIPOLAR ATÉ 50A | UN | 8 | 17.16 | 137.28 | 0.0008768%
8.17.3. | SIURB EDIF | 9051016 | REMOÇÃO DE DISJUNTOR AUTOMÁTICO BIPOLAR ATÉ 50A | UN | 4 | 40.03 | 160.12 | 0.001023%
8.17.4. | SIURB EDIF | 9051017 | REMOÇÃO DE DISJUNTOR AUTOMÁTICO TRIPOLAR ATÉ 50A | UN | 7 | 74.35 | 520.45 | 0.003324%
8.17.5. | SIURB EDIF | 9051025 | REMOÇÃO DE CAIXA PARA FUSÍVEL OU TOMADA, INSTALADA EM PERFILADOS | UN | 5 | 28.6 | 143 | 0.0009133%
8.17.6. | SIURB EDIF | 9051026 | REMOÇÃO DE QUADRO DE DISTRIBUIÇÃO OU CAIXA DE PASSAGEM | UN | 7 | 57.19 | 400.33 | 0.002557%
8.17.7. | SIURB EDIF | 9051027 | REMOÇÃO DE FUNDO DE QUADRO DE DISTRIBUIÇÃO OU CAIXA DE PASSAGEM | M2 | 6 | 57.19 | 343.14 | 0.002192%
8.17.8. | SIURB EDIF | 9051029 | REMOÇÃO DE TAMPA DE QUADRO DE DISTRIBUIÇÃO OU CAIXA DE PASSAGEM | M2 | 7 | 57.19 | 400.33 | 0.002557%
8.17.9. | SIURB EDIF | 9051030 | REMOÇÃO DE FECHADURA DE QUADRO DE DISTRIBUIÇÃO OU CAIXA DE PASSAGEM | UN | 6 | 11.44 | 68.64 | 0.0004384%
8.17.10. | SIURB EDIF | 9051032 | REMOÇÃO DE DISJUNTOR AUTOMÁTICO TIPO "QUICK-LAG" | UN | 1 | 14.3 | 14.3 | 9.133e-05%
8.17.11. | SIURB EDIF | 9051034 | REMOÇÃO DE BASE EM CHAPA DE FERRO PARA DISJUNTOR TIPO "QUICK-LAG" | UN | 6 | 14.3 | 85.8 | 0.000548%
8.17.12. | SIURB EDIF | 9051035 | REMOÇÃO DE CAPACITOR PARA CORREÇÃO DE FATOR DE POTÊNCIA | UN | 1 | 330.02 | 330.02 | 0.002108%
8.17.13. | SIURB EDIF | 9051036 | REMOÇÃO DE CHAVE SECCIONADORA TIPO FACA - BASE DE MÁRMORE OU ARDÓSIA | UN | 7 | 28.6 | 200.2 | 0.001279%
8.17.14. | SIURB EDIF | 9051037 | REMOÇÃO DE CHAVE SECCIONADORA OU BASE PARA FUSÍVEIS TIPO NH - UNIPOLAR | UN | 2 | 28.6 | 57.2 | 0.0003653%
8.17.15. | SIURB EDIF | 9051038 | REMOÇÃO DE CHAVE SECCIONADORA OU BASE PARA FUSÍVEIS TIPO NH - TRIPOLAR | UN | 7 | 42.89 | 300.23 | 0.001918%
8.17.16. | SIURB EDIF | 9051039 | REMOÇÃO DE BASE PARA FUSÍVEIS TIPO "DIAZED" | UN | 2 | 14.3 | 28.6 | 0.0001827%
8.18. |  |  | DEMOLIÇÕES - PONTOS E APARELHOS | 5985.38 |  |  |  | 0.03823%
8.18.1. | SIURB EDIF | 9052001 | REMOÇÃO DE SOQUETE | UN | 2 | 11.44 | 22.88 | 0.0001461%
8.18.2. | SIURB EDIF | 9052002 | REMOÇÃO DE REATOR PARA LÂMPADA FLUORESCENTE | UN | 8 | 28.6 | 228.8 | 0.001461%
8.18.3. | SIURB EDIF | 9052003 | REMOÇÃO DE LÂMPADA INCANDESCENTE OU FLUORESCENTE | UN | 4 | 2.41 | 9.64 | 6.157e-05%
8.18.4. | SIURB EDIF | 9052004 | REMOÇÃO DE LÂMPADA DE VAPOR DE MERCÚRIO, SÓDIO OU MISTA | UN | 8 | 17.16 | 137.28 | 0.0008768%
8.18.5. | SIURB EDIF | 9052005 | REMOÇÃO DE PLACA DIFUSORA PARA LÂMPADA FLUORESCENTE | UN | 4 | 2.41 | 9.64 | 6.157e-05%
8.18.6. | SIURB EDIF | 9052006 | REMOÇÃO DE INTERRUPTOR, TOMADA, BOTÃO DE CAMPAINHA OU CIGARRA | UN | 10 | 22.88 | 228.8 | 0.001461%
8.18.7. | SIURB EDIF | 9052008 | REMOÇÃO DE REATOR PARA LÂMPADA HG/NA - EM CAIXA DE PASSAGEM | UN | 4 | 28.6 | 114.4 | 0.0007307%
8.18.8. | SIURB EDIF | 9052009 | REMOÇÃO DE REATOR PARA LÂMPADA HG/NA - EM POSTE | UN | 10 | 57.19 | 571.9 | 0.003653%
8.18.9. | SIURB EDIF | 9052010 | REMOÇÃO DE LUMINÁRIA INTERNA PARA LÂMPADA INCANDESCENTE | UN | 5 | 22.88 | 114.4 | 0.0007307%
8.18.10. | SIURB EDIF | 9052011 | REMOÇÃO DE LUMINÁRIA INTERNA PARA LÂMPADA FLUORESCENTE | UN | 10 | 42.89 | 428.9 | 0.002739%
8.18.11. | SIURB EDIF | 9052012 | REMOÇÃO DE LUMINÁRIA EXTERNA INSTALADA EM POSTE | UN | 5 | 85.79 | 428.95 | 0.00274%
8.18.12. | SIURB EDIF | 9052013 | REMOÇÃO DE LUMINÁRIA EXTERNA INSTALADA EM BRAÇO DE FERRO | UN | 11 | 85.79 | 943.69 | 0.006027%
8.18.13. | SIURB EDIF | 9052014 | REMOÇÃO DE LUMINÁRIA A PROVA DE TEMPO, GASES E VAPOR | UN | 6 | 28.6 | 171.6 | 0.001096%
8.18.14. | SIURB EDIF | 9052018 | REMOÇÃO DE PROJETOR DE FACHADA | UN | 11 | 85.79 | 943.69 | 0.006027%
8.18.15. | SIURB EDIF | 9052019 | REMOÇÃO DE PROJETOR DE JARDIM | UN | 6 | 57.19 | 343.14 | 0.002192%
8.18.16. | SIURB EDIF | 9052020 | REMOÇÃO DE CRUZETA DE FERRO PARA FIXAÇÃO DE PROJETOR | UN | 11 | 85.79 | 943.69 | 0.006027%
8.18.17. | SIURB EDIF | 9052025 | REMOÇÃO DE BRAÇO DE LUMINÁRIA | UN | 6 | 45.75 | 274.5 | 0.001753%
8.18.18. | SIURB EDIF | 9052030 | REMOÇÃO DE LÂMPADA LED | UN | 11 | 3.86 | 42.46 | 0.0002712%
8.18.19. | SIURB EDIF | 9052031 | REMOÇÃO DE LÂMPADA LED TUBULAR | UN | 7 | 3.86 | 27.02 | 0.0001726%
8.19. |  |  | DEMOLIÇÕES - PÁRA-RAIOS E OUTROS | 11204.12 |  |  |  | 0.07156%
8.19.1. | SIURB EDIF | 9053010 | REMOÇÃO DE CAPTOR DE PÁRA-RAIOS - TIPO FRANKLIN | UN | 7 | 28.6 | 200.2 | 0.001279%
8.19.2. | SIURB EDIF | 9053011 | REMOÇÃO DE CAPTOR DE PÁRA-RAIOS - RADIOATIVO | UN | 12 | 28.6 | 343.2 | 0.002192%
8.19.3. | SIURB EDIF | 9053014 | REMOÇÃO DE CORDOALHA DE COBRE NÚ | M | 7 | 11.44 | 80.08 | 0.0005115%
8.19.4. | SIURB EDIF | 9053015 | REMOÇÃO DE CABO DE COBRE NÚ, PARA ATERRAMENTO | M | 12 | 14.3 | 171.6 | 0.001096%
8.19.5. | SIURB EDIF | 9053016 | REMOÇÃO DE CONECTOR TIPO "SPLIT-BOLT" | UN | 1 | 11.44 | 11.44 | 7.307e-05%
8.19.6. | SIURB EDIF | 9053020 | REMOÇÃO DE BASE E HASTE DE PÁRA-RAIOS | UN | 12 | 57.19 | 686.28 | 0.004383%
8.19.7. | SIURB EDIF | 9053021 | REMOÇÃO DE CABO DE AÇO E ESTICADORES | M | 1 | 28.6 | 28.6 | 0.0001827%
8.19.8. | SIURB EDIF | 9053022 | REMOÇÃO DE BRAÇADEIRA PARA 3 ESTAIS | UN | 13 | 28.6 | 371.8 | 0.002375%
8.19.9. | SIURB EDIF | 9053025 | REMOÇÃO DE TUBO DE PROTEÇÃO PARA CORDOALHA, INCLUSIVE FIXAÇÕES | UN | 2 | 57.19 | 114.38 | 0.0007306%
8.19.10. | SIURB EDIF | 9053055 | REMOÇÃO DE AUTOMÁTICO DE BÓIA | UN | 13 | 34.32 | 446.16 | 0.00285%
8.19.11. | SIURB EDIF | 9053056 | REMOÇÃO DE CONTACTOR MAGNÉTICO E RELÊS PARA QUADRO DE COMANDO | UN | 2 | 57.19 | 114.38 | 0.0007306%
8.19.12. | SIURB EDIF | 9053060 | REMOÇÃO DE POSTE DE FERRO, INCLUSIVE BASE DE FIXAÇÃO | UN | 13 | 285.96 | 3717.48 | 0.02374%
8.19.13. | SIURB EDIF | 9053061 | REMOÇÃO DE POSTE DE FERRO ENGASTADO NO SOLO | UN | 2 | 457.54 | 915.08 | 0.005845%
8.19.14. | SIURB EDIF | 9053062 | REMOÇÃO DE POSTE DE CONCRETO EM REDE DE ENERGIA | UN | 14 | 285.96 | 4003.44 | 0.02557%
8.20. |  |  | DEMOLIÇÕES - CABINE PRIMÁRIA | 16163.53 |  |  |  | 0.1032%
8.20.1. | SIURB EDIF | 9054001 | REMOÇÃO DE ISOLADOR TIPO DISCO, INCLUSIVE GANCHO DE SUSTENTAÇÃO | UN | 14 | 8.58 | 120.12 | 0.0007672%
8.20.2. | SIURB EDIF | 9054002 | REMOÇÃO DE ISOLADOR TIPO CASTANHA, INCLUSIVE GANCHO DE SUSTENTAÇÃO | UN | 4 | 2.41 | 9.64 | 6.157e-05%
8.20.3. | SIURB EDIF | 9054003 | REMOÇÃO DE ISOLADOR TIPO PINO PARA A.T. INCLUSIVE PINO | UN | 16 | 14.3 | 228.8 | 0.001461%
8.20.4. | SIURB EDIF | 9054004 | REMOÇÃO DE ISOLADOR TIPO PEDESTAL PARA A.T. | UN | 4 | 11.44 | 45.76 | 0.0002923%
8.20.5. | SIURB EDIF | 9054005 | REMOÇÃO DE CRUZETA DE MADEIRA | UN | 16 | 81.3 | 1300.8 | 0.008308%
8.20.6. | SIURB EDIF | 9054006 | REMOÇÃO DE BUCHA DE PASSAGEM INTERNA/EXTERNA PARA A.T. | UN | 5 | 22.88 | 114.4 | 0.0007307%
8.20.7. | SIURB EDIF | 9054007 | REMOÇÃO DE CHAPA DE FERRO PARA BUCHA DE PASSAGEM | UN | 16 | 22.88 | 366.08 | 0.002338%
8.20.8. | SIURB EDIF | 9054008 | REMOÇÃO DE VERGALHÃO DE COBRE 3/8" | M | 2 | 11.44 | 22.88 | 0.0001461%
8.20.9. | SIURB EDIF | 9054009 | REMOÇÃO DE TERMINAL OU CONECTOR PARA VERGALHÃO DE COBRE | UN | 17 | 4.82 | 81.94 | 0.0005234%
8.20.10. | SIURB EDIF | 9054010 | REMOÇÃO DE CHAVE SECCIONADORA TRIPOLAR | UN | 4 | 162.59 | 650.36 | 0.004154%
8.20.11. | SIURB EDIF | 9054011 | REMOÇÃO DE TRANSFORMADOR DE POTENCIAL | UN | 17 | 37.18 | 632.06 | 0.004037%
8.20.12. | SIURB EDIF | 9054012 | REMOÇÃO DE DISJUNTOR A ÓLEO - VOL NORMAL OU REDUZIDO | UN | 4 | 215.63 | 862.52 | 0.005509%
8.20.13. | SIURB EDIF | 9054013 | REMOÇÃO DE TRANSFORMADOR DE POTÊNCIA CLASSE 15KV | UN | 17 | 418.87 | 7120.79 | 0.04548%
8.20.14. | SIURB EDIF | 9054014 | REMOÇÃO DE CHAVE FUSÍVEL TIPO MATHEUS | UN | 4 | 85.79 | 343.16 | 0.002192%
8.20.15. | SIURB EDIF | 9054015 | REMOÇÃO DE SUPORTE DE TRANSFORMADOR EM POSTE | UN | 7 | 38.57 | 269.99 | 0.001724%
8.20.16. | SIURB EDIF | 9054016 | REMOÇÃO DE CABOS DE A.T. EM LINHA AÉREA ATÉ 35MM2 | M | 5 | 40.65 | 203.25 | 0.001298%
8.20.17. | SIURB EDIF | 9054017 | REMOÇÃO DE PÁRA-RAIOS TIPO CRISTAL VALVE CLASSE 15KV | UN | 1 | 121.95 | 121.95 | 0.0007789%
8.20.18. | SIURB EDIF | 9054018 | REMOÇÃO DE CONTATORES E RELÊS EM GERAL | UN | 11 | 107 | 1177 | 0.007518%
8.20.19. | SIURB EDIF | 9054019 | REMOÇÃO DE MUFLA INTERNA UNIPOLAR/TRIPOLAR | UN | 1 | 81.3 | 81.3 | 0.0005193%
8.20.20. | SIURB EDIF | 9054020 | REMOÇÃO DE BUCHA DE PASSAGEM PARA NEUTRO - 1KV | UN | 11 | 17.16 | 188.76 | 0.001206%
8.20.21. | SIURB EDIF | 9054021 | REMOÇÃO DE ÓLEO ISOLANTE DE TRANSFORMADOR OU DISJUNTOR | L | 2 | 0.96 | 1.92 | 1.226e-05%
8.20.22. | SIURB EDIF | 9054022 | REMOÇÃO DE SELA PARA CRUZETA DE MADEIRA | UN | 11 | 12.05 | 132.55 | 0.0008466%
8.20.23. | SIURB EDIF | 9054023 | REMOÇÃO DE FUSÍVEL EM ALTA TENSÃO TIPO "HH" | UN | 2 | 28.6 | 57.2 | 0.0003653%
8.20.24. | SIURB EDIF | 9054024 | REMOÇÃO DE ELO FUSÍVEL EM CHAVE TIPO MATHEUS | UN | 11 | 17.16 | 188.76 | 0.001206%
8.20.25. | SIURB EDIF | 9054025 | REMOÇÃO DE RELÊ OU BOBINA - DISJUNTOR DE A.T. | UN | 2 | 26.47 | 52.94 | 0.0003381%
8.20.26. | SIURB EDIF | 9054026 | REMOÇÃO DE MUFLA EXTERNA UNIPOLAR / TRIPOLAR | UN | 12 | 121.95 | 1463.4 | 0.009347%
8.20.27. | SIURB EDIF | 9054027 | REMOÇÃO DE MUFLA INTERNA UNIPOLAR / TRIPOLAR | UN | 4 | 81.3 | 325.2 | 0.002077%
8.21. |  |  | RETIRADAS - ENTRADA E DISTRIBUIÇÃO | 5309.29 |  |  |  | 0.03391%
8.21.1. | SIURB EDIF | 9060001 | RETIRADA DE POSTE DE ENTRADA DE ENERGIA EM BAIXA TENSÃO - GALVANIZADO | UN | 4 | 228.77 | 915.08 | 0.005845%
8.21.2. | SIURB EDIF | 9060002 | RETIRADA DE POSTE DE ENTRADA DE ENERGIA EM BAIXA TENSÃO - CONCRETO | UN | 8 | 285.96 | 2287.68 | 0.01461%
8.21.3. | SIURB EDIF | 9060003 | RETIRADA DE CAIXA DE ENTRADA DE ENERGIA EM BAIXA TENSÃO | UN | 4 | 257.37 | 1029.48 | 0.006575%
8.21.4. | SIURB EDIF | 9060004 | RETIRADA DE ARMAÇÃO TIPO BRAQUETE | UN | 8 | 28.6 | 228.8 | 0.001461%
8.21.5. | SIURB EDIF | 9060005 | RETIRADA DE CABEÇOTE TIPO "TELESP" | UN | 5 | 14.3 | 71.5 | 0.0004567%
8.21.6. | SIURB EDIF | 9060008 | RETIRADA DE CONDULETE | UN | 7 | 28.6 | 200.2 | 0.001279%
8.21.7. | SIURB EDIF | 9060009 | RETIRADA DE PERFILADOS | M | 5 | 22.88 | 114.4 | 0.0007307%
8.21.8. | SIURB EDIF | 9060012 | RETIRADA DE ELETRODUTOS APARENTES - ATÉ 2" | M | 7 | 14.3 | 100.1 | 0.0006393%
8.21.9. | SIURB EDIF | 9060013 | RETIRADA DE ELETRODUTOS APARENTES - ACIMA DE 2" | M | 6 | 28.6 | 171.6 | 0.001096%
8.21.10. | SIURB EDIF | 9060014 | RETIRADA DE FIO EMBUTIDO - ATÉ 16MM2 | M | 7 | 2.86 | 20.02 | 0.0001279%
8.21.11. | SIURB EDIF | 9060015 | RETIRADA DE CABO EMBUTIDO - ACIMA DE 16MM2 | M | 6 | 5.72 | 34.32 | 0.0002192%
8.21.12. | SIURB EDIF | 9060016 | RETIRADA DE FIO APARENTE - ATÉ 16MM2 | M | 1 | 3.43 | 3.43 | 2.191e-05%
8.21.13. | SIURB EDIF | 9060017 | RETIRADA DE CABO APARENTE - ACIMA DE 16MM2 | M | 6 | 6.86 | 41.16 | 0.0002629%
8.21.14. | SIURB EDIF | 9060018 | RETIRADA DE TERMINAIS OU CONECTORES DE PRESSÃO PARA CABOS | UN | 1 | 11.44 | 11.44 | 7.307e-05%
8.21.15. | SIURB EDIF | 9060020 | RETIRADA DE SUPORTE-ISOLADOR TIPO ROLDANA | UN | 7 | 11.44 | 80.08 | 0.0005115%
8.22. |  |  | RETIRADAS - CAIXAS E QUADROS | 10300.83 |  |  |  | 0.06579%
8.22.1. | SIURB EDIF | 9061010 | RETIRADA DE BARRAMENTOS EM QUADROS ELÉTRICOS | M | 7 | 45.75 | 320.25 | 0.002045%
8.22.2. | SIURB EDIF | 9061011 | RETIRADA DE ISOLADORES EM QUADROS ELÉTRICOS | UN | 8 | 11.44 | 91.52 | 0.0005845%
8.22.3. | SIURB EDIF | 9061015 | RETIRADA DE DISJUNTOR AUTOMÁTICO UNIPOLAR ATÉ 50A | UN | 7 | 17.16 | 120.12 | 0.0007672%
8.22.4. | SIURB EDIF | 9061016 | RETIRADA DE DISJUNTOR AUTOMÁTICO BIPOLAR ATÉ 50A | UN | 8 | 40.03 | 320.24 | 0.002045%
8.22.5. | SIURB EDIF | 9061017 | RETIRADA DE DISJUNTOR AUTOMÁTICO TRIPOLAR ATÉ 50A | UN | 8 | 74.35 | 594.8 | 0.003799%
8.22.6. | SIURB EDIF | 9061025 | RETIRADA DE CAIXA PARA FUSÍVEL OU TOMADA, INSTALADA EM PERFILADOS | UN | 7 | 28.6 | 200.2 | 0.001279%
8.22.7. | SIURB EDIF | 9061026 | RETIRADA DE QUADRO DE DISTRIBUIÇÃO OU CAIXA DE PASSAGEM | M2 | 8 | 114.39 | 915.12 | 0.005845%
8.22.8. | SIURB EDIF | 9061030 | RETIRADA DE FECHADURA DE QUADRO DE DISTRIBUIÇÃO OU CAIXA DE PASSAGEM | UN | 7 | 11.44 | 80.08 | 0.0005115%
8.22.9. | SIURB EDIF | 9061032 | RETIRADA DE DISJUNTOR AUTOMÁTICO TIPO "QUICK-LAG" | UN | 10 | 17.16 | 171.6 | 0.001096%
8.22.10. | SIURB EDIF | 9061034 | RETIRADA DE BASE EM CHAPA DE FERRO, PARA DISJUNTOR TIPO "QUICK-LAG" | UN | 7 | 14.3 | 100.1 | 0.0006393%
8.22.11. | SIURB EDIF | 9061035 | RETIRADA DE CAPACITOR PARA CORREÇÃO DE FATOR DE POTÊNCIA | UN | 10 | 660.04 | 6600.4 | 0.04216%
8.22.12. | SIURB EDIF | 9061037 | RETIRADA DE CHAVE SECCIONADORA OU BASE PARA FUSÍVEIS TIPO NH UNIPOLAR | UN | 1 | 28.6 | 28.6 | 0.0001827%
8.22.13. | SIURB EDIF | 9061038 | RETIRADA DE CHAVE SECCIONADORA OU BASE PARA FUSÍVEIS TIPO NH TRIPOLAR | UN | 10 | 42.89 | 428.9 | 0.002739%
8.22.14. | SIURB EDIF | 9061039 | RETIRADA DE BASE PARA FUSÍVEIS TIPO DIAZED | UN | 1 | 14.3 | 14.3 | 9.133e-05%
8.22.15. | SIURB EDIF | 9061040 | RETIRADA DE BARRAMENTO DE COBRE | UN | 11 | 28.6 | 314.6 | 0.002009%
8.23. |  |  | RETIRADAS - PONTOS E APARELHOS | 3297.38 |  |  |  | 0.02106%
8.23.1. | SIURB EDIF | 9062001 | RETIRADA DE SOQUETES EM LUMINÁRIAS | UN | 11 | 14.3 | 157.3 | 0.001005%
8.23.2. | SIURB EDIF | 9062002 | RETIRADA DE REATOR EM LUMINÁRIA FLUORESCENTE | UN | 2 | 5.72 | 11.44 | 7.307e-05%
8.23.3. | SIURB EDIF | 9062003 | RETIRADA DE LÂMPADA INCANDESCENTE OU FLUORESCENTE | UN | 11 | 2.41 | 26.51 | 0.0001693%
8.23.4. | SIURB EDIF | 9062004 | RETIRADA DE LÂMPADA VAPOR DE MERCÚRIO, SÓDIO OU MISTA | UN | 2 | 17.16 | 34.32 | 0.0002192%
8.23.5. | SIURB EDIF | 9062005 | RETIRADA DE PLACA DIFUSORA PARA LÂMPADA FLUORESCENTE | UN | 11 | 2.41 | 26.51 | 0.0001693%
8.23.6. | SIURB EDIF | 9062010 | RETIRADA DE LUMINÁRIA INTERNA PARA LÂMPADA INCANDESCENTE | UN | 4 | 22.88 | 91.52 | 0.0005845%
8.23.7. | SIURB EDIF | 9062011 | RETIRADA DE LUMINÁRIA INTERNA PARA LÂMPADA FLUORESCENTE | UN | 11 | 42.89 | 471.79 | 0.003013%
8.23.8. | SIURB EDIF | 9062012 | RETIRADA DE LUMINÁRIA EXTERNA INSTALADA EM POSTE | UN | 4 | 85.79 | 343.16 | 0.002192%
8.23.9. | SIURB EDIF | 9062013 | RETIRADA DE LUMINÁRIA EXTERNA INSTALADA EM BRAÇO DE FERRO | UN | 7 | 85.79 | 600.53 | 0.003836%
8.23.10. | SIURB EDIF | 9062014 | RETIRADA DE LUMINÁRIA A PROVA DE TEMPO, GASES E VAPOR | UN | 4 | 28.6 | 114.4 | 0.0007307%
8.23.11. | SIURB EDIF | 9062018 | RETIRADA DE PROJETOR DE FACHADA | UN | 7 | 85.79 | 600.53 | 0.003836%
8.23.12. | SIURB EDIF | 9062019 | RETIRADA DE PROJETOR DE JARDIM | UN | 5 | 57.19 | 285.95 | 0.001826%
8.23.13. | SIURB EDIF | 9062025 | RETIRADA DE BRAÇO DE LUMINÁRIA | UN | 8 | 57.19 | 457.52 | 0.002922%
8.23.14. | SIURB EDIF | 9062030 | RETIRADA DE LÂMPADA LED | UN | 7 | 5.06 | 35.42 | 0.0002262%
8.23.15. | SIURB EDIF | 9062031 | RETIRADA DE LÂMPADA LED TUBULAR | UN | 8 | 5.06 | 40.48 | 0.0002585%
8.24. |  |  | RETIRADAS - PÁRA-RAIOS E OUTROS | 6685.48 |  |  |  | 0.0427%
8.24.1. | SIURB EDIF | 9063014 | RETIRADA DE CORDOALHA DE COBRE NÚ | M | 10 | 11.44 | 114.4 | 0.0007307%
8.24.2. | SIURB EDIF | 9063015 | RETIRADA DE CORDOALHA DE COBRE NÚ PARA ATERRAMENTO | M | 1 | 14.3 | 14.3 | 9.133e-05%
8.24.3. | SIURB EDIF | 9063016 | RETIRADA DE CONECTOR TIPO "SPLIT-BOLT" | UN | 10 | 11.44 | 114.4 | 0.0007307%
8.24.4. | SIURB EDIF | 9063060 | RETIRADA DE POSTE DE FERRO, INCLUSIVE BASE DE FIXAÇÃO | UN | 2 | 285.96 | 571.92 | 0.003653%
8.24.5. | SIURB EDIF | 9063061 | RETIRADA DE POSTE DE FERRO ENGASTADO NO SOLO | UN | 10 | 457.54 | 4575.4 | 0.02922%
8.24.6. | SIURB EDIF | 9063062 | RETIRADA DE POSTE DE CONCRETO EM REDE DE ENERGIA | UN | 2 | 647.53 | 1295.06 | 0.008272%
8.25. |  |  | RETIRADAS - CABINE PRIMÁRIA | 13059.35 |  |  |  | 0.08341%
8.25.1. | SIURB EDIF | 9064001 | RETIRADA DE ISOLADOR TIPO DISCO INCLUSIVE GANCHO DE SUSTENTAÇÃO | UN | 2 | 57.19 | 114.38 | 0.0007306%
8.25.2. | SIURB EDIF | 9064002 | RETIRADA DE ISOLADOR TIPO CASTANHA INCLUSIVE GANCHO DE SUSTENTAÇÃO | UN | 11 | 2.41 | 26.51 | 0.0001693%
8.25.3. | SIURB EDIF | 9064003 | RETIRADA DE ISOLADOR TIPO PINO A.T. INCLUSIVE PINO | UN | 4 | 14.3 | 57.2 | 0.0003653%
8.25.4. | SIURB EDIF | 9064004 | RETIRADA DE ISOLADOR TIPO PEDESTAL PARA A.T. | UN | 11 | 11.44 | 125.84 | 0.0008037%
8.25.5. | SIURB EDIF | 9064005 | RETIRADA DE CRUZETA DE MADEIRA | UN | 4 | 121.95 | 487.8 | 0.003116%
8.25.6. | SIURB EDIF | 9064006 | RETIRADA DE BUCHA DE PASSAGEM INTERNA/EXTERNA PARA A.T. | UN | 11 | 22.88 | 251.68 | 0.001607%
8.25.7. | SIURB EDIF | 9064007 | RETIRADA DE CHAPA DE FERRO PARA BUCHA DE PASSAGEM | UN | 4 | 22.88 | 91.52 | 0.0005845%
8.25.8. | SIURB EDIF | 9064008 | RETIRADA DE VERGALHÃO DE COBRE 3/8" | M | 11 | 11.44 | 125.84 | 0.0008037%
8.25.9. | SIURB EDIF | 9064009 | RETIRADA DE TERMINAL OU CONECTOR PARA VERGALHÃO DE COBRE | UN | 5 | 4.82 | 24.1 | 0.0001539%
8.25.10. | SIURB EDIF | 9064010 | RETIRADA DE CHAVE SECCIONADORA TRIPOLAR CLASSE 15 K.V. | UN | 12 | 162.59 | 1951.08 | 0.01246%
8.25.11. | SIURB EDIF | 9064011 | RETIRADA DE TRANSFORMADOR DE POTENCIAL | UN | 5 | 37.18 | 185.9 | 0.001187%
8.25.12. | SIURB EDIF | 9064012 | RETIRADA DE DISJUNTOR A.T. DE VOL. NORMAL OU REDUZIDO DE ÓLEO | UN | 12 | 215.63 | 2587.56 | 0.01653%
8.25.13. | SIURB EDIF | 9064013 | RETIRADA DE TRANSFORMADOR DE POTÊNCIA CLASSE 15 KV | UN | 6 | 418.87 | 2513.22 | 0.01605%
8.25.14. | SIURB EDIF | 9064014 | RETIRADA DE CHAVE FUSÍVEL TIPO MATHEUS | UN | 12 | 85.79 | 1029.48 | 0.006575%
8.25.15. | SIURB EDIF | 9064015 | RETIRADA DE SUPORTE DE TRANSFORMADOR EM POSTE | UN | 6 | 38.57 | 231.42 | 0.001478%
8.25.16. | SIURB EDIF | 9064016 | RETIRADA DE CABO DE A.T. EM LINHA AÉREA ATÉ 35MM2 | M | 13 | 8.58 | 111.54 | 0.0007124%
8.25.17. | SIURB EDIF | 9064017 | RETIRADA DE PÁRA-RAIO TIPO CRISTAL VALVE 15KV | UN | 6 | 86.25 | 517.5 | 0.003305%
8.25.18. | SIURB EDIF | 9064018 | RETIRADA DE CONTATORES E RELÊS EM GERAL | UN | 13 | 169.5 | 2203.5 | 0.01407%
8.25.19. | SIURB EDIF | 9064023 | RETIRADA DE FUSÍVEL EM ALTA TENSÃO TIPO "HH" | UN | 7 | 28.6 | 200.2 | 0.001279%
8.25.20. | SIURB EDIF | 9064024 | RETIRADA DE ELO FUSÍVEL EM CHAVE TIPO MATHEUS | UN | 13 | 17.16 | 223.08 | 0.001425%
8.26. |  |  | RECOLOCAÇÕES - ENTRADA E DISTRIBUIÇÃO | 17509.85 |  |  |  | 0.1118%
8.26.1. | SIURB EDIF | 9070001 | RECOLOCAÇÃO DE POSTE DE ENTRADA DE ENERGIA EM BAIXA TENSÃO - GALVANIZADO | UN | 14 | 431.26 | 6037.64 | 0.03856%
8.26.2. | SIURB EDIF | 9070002 | RECOLOCAÇÃO DE POSTE DE ENTRADA DE ENERGIA EM BAIXA TENSÃO - CONCRETO | UN | 7 | 593.86 | 4157.02 | 0.02655%
8.26.3. | SIURB EDIF | 9070003 | RECOLOCAÇÃO DE CAIXA DE ENTRADA DE ENERGIA EM BAIXA TENSÃO | UN | 14 | 285.96 | 4003.44 | 0.02557%
8.26.4. | SIURB EDIF | 9070004 | RECOLOCAÇÃO DE ARMAÇÃO TIPO BRAQUETE | UN | 8 | 22.88 | 183.04 | 0.001169%
8.26.5. | SIURB EDIF | 9070005 | RECOLOCAÇÃO DE CABEÇOTE TIPO "TELESP" | UN | 16 | 22.88 | 366.08 | 0.002338%
8.26.6. | SIURB EDIF | 9070008 | RECOLOCAÇÃO DE CONDULETE | UN | 8 | 28.6 | 228.8 | 0.001461%
8.26.7. | SIURB EDIF | 9070009 | RECOLOCAÇÃO DE PERFILADOS | M | 16 | 28.6 | 457.6 | 0.002923%
8.26.8. | SIURB EDIF | 9070012 | RECOLOCAÇÃO DE ELETRODUTOS APARENTES - ATÉ 2" | M | 10 | 17.16 | 171.6 | 0.001096%
8.26.9. | SIURB EDIF | 9070013 | RECOLOCAÇÃO DE ELETRODUTOS APARENTES - ACIMA DE 2" | M | 16 | 34.32 | 549.12 | 0.003507%
8.26.10. | SIURB EDIF | 9070014 | RECOLOCAÇÃO DE FIO EMBUTIDO - ATÉ 16MM2 | M | 10 | 2.86 | 28.6 | 0.0001827%
8.26.11. | SIURB EDIF | 9070015 | RECOLOCAÇÃO DE CABO EMBUTIDO - ACIMA DE 16MM2 | M | 17 | 40.03 | 680.51 | 0.004346%
8.26.12. | SIURB EDIF | 9070016 | RECOLOCAÇÃO DE FIO APARENTE - ATÉ 16MM2 | M | 10 | 1.72 | 17.2 | 0.0001099%
8.26.13. | SIURB EDIF | 9070017 | RECOLOCAÇÃO DE CABO APARENTE - ACIMA DE 16MM2 | M | 17 | 17.16 | 291.72 | 0.001863%
8.26.14. | SIURB EDIF | 9070018 | RECOLOCAÇÃO DE TERMINAIS OU CONECTORES DE PRESSÃO PARA CABOS | UN | 2 | 22.88 | 45.76 | 0.0002923%
8.26.15. | SIURB EDIF | 9070020 | RECOLOCAÇÃO DE SUPORTE-ISOLADOR TIPO ROLDANA | UN | 17 | 17.16 | 291.72 | 0.001863%
8.27. |  |  | RECOLOCAÇÕES - CAIXAS E QUADROS | 6901.82 |  |  |  | 0.04408%
8.27.1. | SIURB EDIF | 9071010 | RECOLOCAÇÃO DE BARRAMENTOS EM QUADROS ELÉTRICOS | M | 2 | 57.19 | 114.38 | 0.0007306%
8.27.2. | SIURB EDIF | 9071011 | RECOLOCAÇÃO DE ISOLADORES EM QUADROS ELÉTRICOS | UN | 2 | 14.3 | 28.6 | 0.0001827%
8.27.3. | SIURB EDIF | 9071015 | RECOLOCAÇÃO DE DISJUNTOR AUTOMÁTICO UNIPOLAR ATÉ 50A | UN | 4 | 28.6 | 114.4 | 0.0007307%
8.27.4. | SIURB EDIF | 9071016 | RECOLOCAÇÃO DE DISJUNTOR AUTOMÁTICO BIPOLAR ATÉ 50A | UN | 4 | 45.75 | 183 | 0.001169%
8.27.5. | SIURB EDIF | 9071017 | RECOLOCAÇÃO DE DISJUNTOR AUTOMÁTICO TRIPOLAR ATÉ 50A | UN | 4 | 85.79 | 343.16 | 0.002192%
8.27.6. | SIURB EDIF | 9071025 | RECOLOCAÇÃO DE CAIXA PARA FUSÍVEL OU TOMADA, INSTALADA EM PERFILADOS | UN | 4 | 28.6 | 114.4 | 0.0007307%
8.27.7. | SIURB EDIF | 9071026 | RECOLOCAÇÃO DE QUADRO DE DISTRIBUIÇÃO OU CAIXA DE PASSAGEM | M2 | 4 | 347.06 | 1388.24 | 0.008867%
8.27.8. | SIURB EDIF | 9071030 | RECOLOCAÇÃO DE FECHADURA DE QUADRO DE DISTRIBUIÇÃO OU CAIXA DE PASSAGEM | UN | 4 | 14.3 | 57.2 | 0.0003653%
8.27.9. | SIURB EDIF | 9071032 | RECOLOCAÇÃO DE DISJUNTOR AUTOMÁTICO TIPO "QUICK-LAG" | UN | 5 | 17.16 | 85.8 | 0.000548%
8.27.10. | SIURB EDIF | 9071034 | RECOLOCAÇÃO DE BASE EM CHAPA DE FERRO, PARA DISJUNTOR TIPO "QUICK-LAG" | UN | 5 | 57.19 | 285.95 | 0.001826%
8.27.11. | SIURB EDIF | 9071035 | RECOLOCAÇÃO DE CAPACITOR PARA CORREÇÃO DE FATOR DE POTÊNCIA | UN | 5 | 660.04 | 3300.2 | 0.02108%
8.27.12. | SIURB EDIF | 9071037 | RECOLOCAÇÃO DE CHAVE SECCIONADA OU BASE PARA FUSÍVEL TIPO NH-UNIPOLAR | UN | 5 | 40.03 | 200.15 | 0.001278%
8.27.13. | SIURB EDIF | 9071038 | RECOLOCAÇÃO DE CHAVE SECCIONADA OU BASE PARA FUSÍVEL TIPO NH-TRIPOLAR | UN | 6 | 57.19 | 343.14 | 0.002192%
8.27.14. | SIURB EDIF | 9071039 | RECOLOCAÇÃO DE BASE DE FUSÍVEIS TIPO " DIAZED" | UN | 6 | 28.6 | 171.6 | 0.001096%
8.27.15. | SIURB EDIF | 9071040 | RECOLOCAÇÃO DE BARRAMENTO DE COBRE | UN | 6 | 28.6 | 171.6 | 0.001096%
8.28. |  |  | RECOLOCAÇÕES - PONTOS E APARELHOS | 4563.11 |  |  |  | 0.02914%
8.28.1. | SIURB EDIF | 9072001 | RECOLOCAÇÃO DE SOQUETES EM LUMINÁRIAS | UN | 6 | 17.16 | 102.96 | 0.0006576%
8.28.2. | SIURB EDIF | 9072002 | RECOLOCAÇÃO DE REATOR EM LUMINÁRIA FLUORESCENTE | UN | 6 | 37.18 | 223.08 | 0.001425%
8.28.3. | SIURB EDIF | 9072003 | RECOLOCAÇÃO DE LÂMPADA FLUORESCENTE | UN | 7 | 2.41 | 16.87 | 0.0001077%
8.28.4. | SIURB EDIF | 9072004 | RECOLOCAÇÃO DE LÂMPADA VAPOR DE MERCÚRIO, SÓDIO OU MISTA | UN | 7 | 17.16 | 120.12 | 0.0007672%
8.28.5. | SIURB EDIF | 9072005 | RECOLOCAÇÃO DE PLACA DIFUSORA PARA LÂMPADA FLUORESCENTE | UN | 23 | 2.41 | 55.43 | 0.000354%
8.28.6. | SIURB EDIF | 9072011 | RECOLOCAÇÃO DE LUMINÁRIA INTERNA PARA LÂMPADA FLUORESCENTE | UN | 7 | 85.79 | 600.53 | 0.003836%
8.28.7. | SIURB EDIF | 9072012 | RECOLOCAÇÃO DE LUMINÁRIA EXTERNA INSTALADA EM POSTE | UN | 7 | 228.77 | 1601.39 | 0.01023%
8.28.8. | SIURB EDIF | 9072013 | RECOLOCAÇÃO DE LUMINÁRIA EXTERNA INSTALADA EM BRAÇO DE FERRO | UN | 7 | 114.39 | 800.73 | 0.005114%
8.28.9. | SIURB EDIF | 9072014 | RECOLOCAÇÃO DE LUMINÁRIA A PROVA DE TEMPO, GASES E VAPOR | UN | 1 | 57.19 | 57.19 | 0.0003653%
8.28.10. | SIURB EDIF | 9072018 | RECOLOCAÇÃO DE PROJETOR DE FACHADA | UN | 8 | 57.19 | 457.52 | 0.002922%
8.28.11. | SIURB EDIF | 9072019 | RECOLOCAÇÃO DE PROJETOR DE JARDIM | UN | 1 | 45.75 | 45.75 | 0.0002922%
8.28.12. | SIURB EDIF | 9072025 | RECOLOCAÇÃO DE BRAÇO DE LUMINÁRIA | UN | 8 | 57.19 | 457.52 | 0.002922%
8.28.13. | SIURB EDIF | 9072030 | RECOLOCAÇÃO DE LÂMPADAS LED | UN | 2 | 12.01 | 24.02 | 0.0001534%
8.29. |  |  | RECOLOCAÇÕES - PÁRA-RAIOS E OUTROS | 5812.26 |  |  |  | 0.03712%
8.29.1. | SIURB EDIF | 9073014 | RECOLOCAÇÃO DE CORDOALHA DE COBRE NÚ | M | 2 | 28.6 | 57.2 | 0.0003653%
8.29.2. | SIURB EDIF | 9073015 | RECOLOCAÇÃO CORDOALHA DE COBRE NÚ PARA ATERRAMENTO | M | 8 | 28.6 | 228.8 | 0.001461%
8.29.3. | SIURB EDIF | 9073016 | RECOLOCAÇÃO DE CONECTOR TIPO "SPLIT_BOLT" | UN | 2 | 17.16 | 34.32 | 0.0002192%
8.29.4. | SIURB EDIF | 9073060 | RECOLOCAÇÃO DE POSTE DE FERRO, INCLUSIVE BASE DE FIXAÇÃO | UN | 4 | 431.26 | 1725.04 | 0.01102%
8.29.5. | SIURB EDIF | 9073061 | RECOLOCAÇÃO DE POSTE DE FERRO ENGASTADO NO SOLO | UN | 4 | 593.86 | 2375.44 | 0.01517%
8.29.6. | SIURB EDIF | 9073062 | RECOLOCAÇÃO DE POSTE DE CONCRETO EM REDE DE ENERGIA | UN | 2 | 695.73 | 1391.46 | 0.008887%
8.30. |  |  | RECOLOCAÇÕES - CABINES PRIMÁRIAS | 8304.89 |  |  |  | 0.05304%
8.30.1. | SIURB EDIF | 9074001 | RECOLOCAÇÃO DE ISOLADOR TIPO DISCO INCLUSIVE GANCHO DE SUSTENTAÇÃO | UN | 7 | 11.44 | 80.08 | 0.0005115%
8.30.2. | SIURB EDIF | 9074002 | RECOLOCAÇÃO DE ISOLADOR TIPO CASTANHA INCLUSIVE GANCHO DE SUSTENTAÇÃO | UN | 8 | 11.44 | 91.52 | 0.0005845%
8.30.3. | SIURB EDIF | 9074003 | RECOLOCAÇÃO DE ISOLADOR TIPO PINO PARA A.T. INCLUSIVE PINO | UN | 7 | 37.18 | 260.26 | 0.001662%
8.30.4. | SIURB EDIF | 9074004 | RECOLOCAÇÃO DE ISOLADOR TIPO PEDESTAL PARA A.T. | UN | 8 | 34.32 | 274.56 | 0.001754%
8.30.5. | SIURB EDIF | 9074005 | RECOLOCAÇÃO DE CRUZETA DE MADEIRA | UN | 1 | 162.59 | 162.59 | 0.001038%
8.30.6. | SIURB EDIF | 9074006 | RECOLOCAÇÃO DE BUCHA DE PASSAGEM INTERNA/EXTERNA PARA A.T. | UN | 7 | 28.6 | 200.2 | 0.001279%
8.30.7. | SIURB EDIF | 9074007 | RECOLOCAÇÃO DE CHAPA DE FERRO PARA BUCHA DE PASSAGEM | UN | 1 | 28.6 | 28.6 | 0.0001827%
8.30.8. | SIURB EDIF | 9074008 | RECOLOCAÇÃO DE VERGALHÃO DE COBRE 3/8" | M | 7 | 22.88 | 160.16 | 0.001023%
8.30.9. | SIURB EDIF | 9074009 | RECOLOCAÇÃO DE TERMINAL OU CONECTOR PARA VERGALHÃO DE COBRE | UN | 2 | 11.44 | 22.88 | 0.0001461%
8.30.10. | SIURB EDIF | 9074010 | RECOLOCAÇÃO DE CHAVE SECCIONADORA TRIPOLAR CLASSE 15KV | UN | 7 | 270.41 | 1892.87 | 0.01209%
8.30.11. | SIURB EDIF | 9074011 | RECOLOCAÇÃO DE TRANSFORMADOR DE POTENCIAL | UN | 2 | 97.21 | 194.42 | 0.001242%
8.30.12. | SIURB EDIF | 9074012 | RECOLOCAÇÃO DE DISJUNTOR A.T. DE VOLUME NORMAL OU REDUZIDO DE ÓLEO | UN | 1 | 510.58 | 510.58 | 0.003261%
8.30.13. | SIURB EDIF | 9074013 | RECOLOCAÇÃO DE TRANSFORMADOR DE POTÊNCIA CLASSE 15KV | UN | 2 | 862.53 | 1725.06 | 0.01102%
8.30.14. | SIURB EDIF | 9074014 | RECOLOCAÇÃO DE CHAVE FUSÍVEL TIPO MATHEUS | UN | 1 | 80.95 | 80.95 | 0.000517%
8.30.15. | SIURB EDIF | 9074015 | RECOLOCAÇÃO DE SUPORTE DE TRANSFORMADOR EM POSTE | UN | 4 | 162.59 | 650.36 | 0.004154%
8.30.16. | SIURB EDIF | 9074016 | RECOLOCAÇÃO DE CABO DE A.T. EM LINHA AÉREA ATÉ 35MM2 | M | 2 | 17.16 | 34.32 | 0.0002192%
8.30.17. | SIURB EDIF | 9074017 | RECOLOCAÇÃO DE PÁRA-RAIO TIPO CRISTAL VALVE 15KV | UN | 4 | 277.19 | 1108.76 | 0.007082%
8.30.18. | SIURB EDIF | 9074018 | RECOLOCAÇÃO DE CONTATORES E RELÊS EM GERAL | UN | 2 | 339 | 678 | 0.00433%
8.30.19. | SIURB EDIF | 9074023 | RECOLOCAÇÃO DE FUSÍVEL EM ALTA TENSÃO TIPO "HH" | UN | 4 | 28.6 | 114.4 | 0.0007307%
8.30.20. | SIURB EDIF | 9074024 | RECOLOCAÇÃO DE ELO FUSÍVEL EM CHAVE TIPO MATHEUS | UN | 2 | 17.16 | 34.32 | 0.0002192%
8.31. |  |  | SERVIÇOS PARCIAIS - ENTRADA E DISTRIBUIÇÃO | 22121.59 |  |  |  | 0.1413%
8.31.1. | SIURB EDIF | 9080003 | POSTE DE ENTRADA DE ENERGIA, DUPLO "T" - 7,5M/200DAN | UN | 1 | 1430.31 | 1430.31 | 0.009135%
8.31.2. | SIURB EDIF | 9080004 | POSTE DE ENTRADA DE ENERGIA, DUPLO "T" - 7,5M/300DAN | UN | 1 | 1533.87 | 1533.87 | 0.009797%
8.31.3. | SIURB EDIF | 9080011 | FORNECIMENTO E INSTALAÇÃO DE POSTE EM CONCRETO COM ALTURA LIVRE DE 18M, 1000DAN, ENGASTADO | UN | 1 | 14155.4 | 14155.4 | 0.09041%
8.31.4. | SIURB EDIF | 9080018 | TERMINAL OU CONECTOR DE PRESSÃO - PARA FIO ATÉ 6MM2 | UN | 8 | 20.81 | 166.48 | 0.001063%
8.31.5. | SIURB EDIF | 9080019 | TERMINAL OU CONECTOR DE PRESSÃO - PARA CABO 10MM2 | UN | 8 | 25.34 | 202.72 | 0.001295%
8.31.6. | SIURB EDIF | 9080020 | TERMINAL OU CONECTOR DE PRESSÃO - PARA CABO 16MM2 | UN | 23 | 27.17 | 624.91 | 0.003991%
8.31.7. | SIURB EDIF | 9080021 | TERMINAL OU CONECTOR DE PRESSÃO - PARA CABO 25MM2 | UN | 2 | 26.79 | 53.58 | 0.0003422%
8.31.8. | SIURB EDIF | 9080022 | TERMINAL OU CONECTOR DE PRESSÃO - PARA CABO 35MM2 | UN | 23 | 27.45 | 631.35 | 0.004032%
8.31.9. | SIURB EDIF | 9080023 | TERMINAL OU CONECTOR DE PRESSÃO - PARA CABO 50MM2 | UN | 8 | 38.7 | 309.6 | 0.001977%
8.31.10. | SIURB EDIF | 9080024 | TERMINAL OU CONECTOR DE PRESSÃO - PARA CABO 70MM2 | UN | 24 | 38.84 | 932.16 | 0.005954%
8.31.11. | SIURB EDIF | 9080025 | TERMINAL OU CONECTOR DE PRESSÃO - PARA CABO 95MM2 | UN | 2 | 45.69 | 91.38 | 0.0005836%
8.31.12. | SIURB EDIF | 9080026 | TERMINAL OU CONECTOR DE PRESSÃO - PARA CABO 120MM2 | UN | 8 | 60.77 | 486.16 | 0.003105%
8.31.13. | SIURB EDIF | 9080027 | TERMINAL OU CONECTOR DE PRESSÃO - PARA CABO 150MM2 | UN | 4 | 61.71 | 246.84 | 0.001577%
8.31.14. | SIURB EDIF | 9080028 | TERMINAL OU CONECTOR DE PRESSÃO - PARA CABO 185MM2 | UN | 7 | 71.26 | 498.82 | 0.003186%
8.31.15. | SIURB EDIF | 9080029 | TERMINAL OU CONECTOR DE PRESSÃO - PARA CABO 240MM2 | UN | 4 | 74.89 | 299.56 | 0.001913%
8.31.16. | SIURB EDIF | 9080030 | TERMINAL OU CONECTOR DE PRESSÃO - PARA CABO 300MM2 | UN | 5 | 91.69 | 458.45 | 0.002928%
8.32. |  |  | SERVIÇOS PARCIAIS - PONTOS E APARELHOS | 54286.14 |  |  |  | 0.3467%
8.32.1. | SIURB EDIF | 9082001 | INTERRUPTOR SIMPLES - 1 TECLA | UN | 6 | 19.62 | 117.72 | 0.0007519%
8.32.2. | SIURB EDIF | 9082002 | INTERRUPTOR SIMPLES - 2 TECLAS | UN | 8 | 36.69 | 293.52 | 0.001875%
8.32.3. | SIURB EDIF | 9082003 | INTERRUPTOR SIMPLES - 3 TECLAS | UN | 6 | 42.68 | 256.08 | 0.001636%
8.32.4. | SIURB EDIF | 9082004 | INTERRUPTOR SIMPLES BIPOLAR - 1 TECLA | UN | 8 | 48.41 | 387.28 | 0.002474%
8.32.5. | SIURB EDIF | 9082005 | INTERRUPTOR PARALELO - 1 TECLA | UN | 6 | 21.53 | 129.18 | 0.0008251%
8.32.6. | SIURB EDIF | 9082006 | ESPELHO PLÁSTICO - 3"X3" | UN | 7 | 4.68 | 32.76 | 0.0002092%
8.32.7. | SIURB EDIF | 9082007 | ESPELHO PLÁSTICO - 4"X2" | UN | 7 | 6.59 | 46.13 | 0.0002946%
8.32.8. | SIURB EDIF | 9082008 | ESPELHO PLÁSTICO - 4"X4" | UN | 7 | 12.09 | 84.63 | 0.0005405%
8.32.9. | SIURB EDIF | 9082010 | TOMADA SIMPLES DE EMBUTIR - 110/220V | UN | 14 | 22.68 | 317.52 | 0.002028%
8.32.10. | SIURB EDIF | 9082012 | TOMADA SIMPLES DE EMBUTIR - PARA PISO | UN | 7 | 61.56 | 430.92 | 0.002752%
8.32.11. | SIURB EDIF | 9082013 | TOMADA 3P+T 30A - 440V | UN | 16 | 135.83 | 2173.28 | 0.01388%
8.32.12. | SIURB EDIF | 9082014 | TOMADA 3P+T 32A - 600/690V TIPO INDUSTRIAL | UN | 1 | 143.31 | 143.31 | 0.0009153%
8.32.13. | SIURB EDIF | 9082015 | TOMADA 3P+T 63A - 600/690V TIPO INDUSTRIAL | UN | 2 | 444.3 | 888.6 | 0.005676%
8.32.14. | SIURB EDIF | 9082016 | BOTÃO PARA CAMPAINHA - USO AO TEMPO | UN | 1 | 25.8 | 25.8 | 0.0001648%
8.32.15. | SIURB EDIF | 9082017 | CIGARRA DE SOBREPOR, TIPO COLEGIAL | UN | 1 | 122.78 | 122.78 | 0.0007842%
8.32.16. | SIURB EDIF | 9082018 | TOMADA SIMPLES, 2P+T, 20A | UN | 2 | 22.68 | 45.36 | 0.0002897%
8.32.17. | SIURB EDIF | 9082022 | SOQUETE ANTIVIBRATÓRIO PARA LÂMPADA FLUORESCENTE SEM PORTA-STARTER | UN | 1 | 22.98 | 22.98 | 0.0001468%
8.32.18. | SIURB EDIF | 9082025 | IGNITOR PARA PARTIDA LÂMPADA VAPOR SÓDIO ALTA PRESSÃO ATÉ 400W | UN | 2 | 41.84 | 83.68 | 0.0005345%
8.32.19. | SIURB EDIF | 9082034 | REATOR DUPLO PARA LÂMPADA FLUORESCENTE PARTIDA RÁPIDA, ALTO F.POTÊNCIA - 110-220V/2X20W | UN | 2 | 135.2 | 270.4 | 0.001727%
8.32.20. | SIURB EDIF | 9082044 | REATOR PARA LÂMPADA VAPOR DE SÓDIO ALTA PRESSÃO - 220V/70W | UN | 2 | 133.86 | 267.72 | 0.00171%
8.32.21. | SIURB EDIF | 9082045 | REATOR PARA LÂMPADA VAPOR DE SÓDIO ALTA PRESSÃO - 220V/150W | UN | 2 | 153.52 | 307.04 | 0.001961%
8.32.22. | SIURB EDIF | 9082046 | REATOR PARA LÂMPADA VAPOR DE SÓDIO ALTA PRESSÃO - 220V/250W | UN | 4 | 198.72 | 794.88 | 0.005077%
8.32.23. | SIURB EDIF | 9082047 | REATOR PARA LÂMPADA VAPOR DE SÓDIO ALTA PRESSÃO - 220V/400W | UN | 2 | 226.88 | 453.76 | 0.002898%
8.32.24. | SIURB EDIF | 9082048 | INVERSOR FOTOVOLTÁICO SAÍDA TRIFÁSICA - 15 KW - ENTRADA ATÉ 1000 VCC - EFICIÊNCIA MÍNIMA 95% | UN | 1 | 21843.61 | 21843.61 | 0.1395%
8.32.25. | SIURB EDIF | 9082049 | INVERSOR FOTOVOLTÁICO SAÍDA TRIFÁSICA - 10 KW - ENTRADA ATÉ 600 VCC - EFICIÊNCIA MÍNIMA 95% | UN | 1 | 12141.43 | 12141.43 | 0.07755%
8.32.26. | SIURB EDIF | 9082055 | LÂMPADA FLUORESCENTE - 20W | UN | 8 | 14.06 | 112.48 | 0.0007184%
8.32.27. | SIURB EDIF | 9082060 | LÂMPADA FLUORESCENTE - 110W TIPO HO | UN | 8 | 61.95 | 495.6 | 0.003165%
8.32.28. | SIURB EDIF | 9082066 | LÂMPADA VAPOR DE SÓDIO ALTA PRESSÃO - 70W | UN | 8 | 72.49 | 579.92 | 0.003704%
8.32.29. | SIURB EDIF | 9082067 | LÂMPADA VAPOR DE SÓDIO ALTA PRESSÃO - 150W | UN | 7 | 67.97 | 475.79 | 0.003039%
8.32.30. | SIURB EDIF | 9082068 | LÂMPADA VAPOR DE SÓDIO ALTA PRESSÃO - 250W | UN | 7 | 104.06 | 728.42 | 0.004652%
8.32.31. | SIURB EDIF | 9082069 | LÂMPADA VAPOR DE SÓDIO ALTA PRESSÃO - 400W | UN | 7 | 100.9 | 706.3 | 0.004511%
8.32.32. | SIURB EDIF | 9082075 | LÂMPADA DE HALOGÊNIO - 110V/220V/300W | UN | 7 | 27.89 | 195.23 | 0.001247%
8.32.33. | SIURB EDIF | 9082077 | LÂMPADA DE HALOGÊNIO - 220V/1000W | UN | 7 | 97.67 | 683.69 | 0.004367%
8.32.34. | SIURB EDIF | 9082078 | LÂMPADA DE LED (BULBO) SOQUETE E-27/ E-40 - 40W | UN | 7 | 71.35 | 499.45 | 0.00319%
8.32.35. | SIURB EDIF | 9082079 | LÂMPADA DE LED (BULBO) SOQUETE E-27/ E-40 - 70W | UN | 1 | 105.27 | 105.27 | 0.0006724%
8.32.36. | SIURB EDIF | 9082080 | LÂMPADA DE LED TUBULAR T8 - 9/10W | UN | 1 | 15.17 | 15.17 | 9.689e-05%
8.32.37. | SIURB EDIF | 9082081 | LÂMPADA DE LED TUBULAR T8 - 18/20W | UN | 1 | 23.48 | 23.48 | 0.00015%
8.32.38. | SIURB EDIF | 9082083 | LÂMPADA DE LED BULBO 10W - SOQUETE E-27 | UN | 1 | 16 | 16 | 0.0001022%
8.32.39. | SIURB EDIF | 9082084 | MÓDULO FOTOVOLTÁICO (PAINEL) POLICRISTALINO - 270 W - TENSÃO MÁX. 1000 VCC - EFICIÊNCIA MÍN. 15% | UN | 1 | 1088.9 | 1088.9 | 0.006955%
8.32.40. | SIURB EDIF | 9082085 | LÂMPADA DE LED (BULBO) SOQUETE E-27/E-40 - 100W | UN | 2 | 148.32 | 296.64 | 0.001895%
8.32.41. | SIURB EDIF | 9082086 | LÂMPADA DE LED (BULBO) SOQUETE E-27/E-40 - 150W | UN | 8 | 206.76 | 1654.08 | 0.01056%
8.32.42. | SIURB EDIF | 9082091 | PLUG 3P+T 30A - 440V | UN | 8 | 197.97 | 1583.76 | 0.01012%
8.32.43. | SIURB EDIF | 9082092 | PLUG 3P+T 32A - 600/690V - TIPO INDUSTRIAL | UN | 7 | 232.75 | 1629.25 | 0.01041%
8.32.44. | SIURB EDIF | 9082093 | PLUG 3P+T 63A - 600/690V - TIPO INDUSTRIAL | UN | 2 | 571.95 | 1143.9 | 0.007306%
8.32.45. | SIURB EDIF | 9082094 | PLUG P/ TOMADA ATÉ 20A (2P+T, 20A - 250V) | UN | 7 | 28.38 | 198.66 | 0.001269%
8.32.46. | SIURB EDIF | 9082095 | PLUG PARA TELEFONE - PADRÃO RJ11 | UN | 1 | 12.11 | 12.11 | 7.735e-05%
8.32.47. | SIURB EDIF | 9082096 | INTERRUPTOR COM VARIADOR DE LUMINOSIDADE 110/ 220 V - 127V/ 500W | UN | 1 | 297.3 | 297.3 | 0.001899%
8.32.48. | SIURB EDIF | 9082097 | INTERRUPTOR PARALELO BIPOLAR 1 TECLA | UN | 1 | 64.37 | 64.37 | 0.0004111%
8.33. |  |  | SERVIÇOS PARCIAIS - PÁRA-RAIOS E OUTROS | 19773.71 |  |  |  | 0.1263%
8.33.1. | SIURB EDIF | 9083020 | COLOCAÇÃO DE ARAME GUIA #14 DE AÇO GALVANIZADO EM ELETRODUTO | M | 2 | 3.35 | 6.7 | 4.279e-05%
8.33.2. | SIURB EDIF | 9083021 | SENSOR DE PRESENÇA COM FOTOCÉLULA, TENSÃO 127/220 V (BIVOLT) | UN | 8 | 61.01 | 488.08 | 0.003117%
8.33.3. | SIURB EDIF | 9083051 | FOTOCELULA SOLAR-RELÊ FOTOELÉTRICO CAPACIDADE - 1000W | UN | 2 | 126.95 | 253.9 | 0.001622%
8.33.4. | SIURB EDIF | 9083055 | BASE E ESTAIS PARA HASTE DE PÁRA-RAIOS | UN | 8 | 254.95 | 2039.6 | 0.01303%
8.33.5. | SIURB EDIF | 9083056 | CAPTOR TIPO TERMINAL AÉREO, H=600 MM OU BANDEIRA MÓVEL, GALVANIZADO | UN | 2 | 29.56 | 59.12 | 0.0003776%
8.33.6. | SIURB EDIF | 9083057 | TERMINAL AÉREO EM AÇO GALVANIZADO COM BASE DE FIXAÇÃO H=30CM | UN | 7 | 39.14 | 273.98 | 0.00175%
8.33.7. | SIURB EDIF | 9083058 | SUPORTE PARA FIXAÇÃO DE CABO EM TELHA ONDULADA | UN | 4 | 71.07 | 284.28 | 0.001816%
8.33.8. | SIURB EDIF | 9083062 | CRUZETA DE FERRO GALVANIZADO PARA 3 PROJETORES | UN | 2 | 347.32 | 694.64 | 0.004437%
8.33.9. | SIURB EDIF | 9083063 | BRAÇO P/ LUMINÁRIA EM TUBO FERRO GALVANIZADO 1"X1M | UN | 4 | 160.96 | 643.84 | 0.004112%
8.33.10. | SIURB EDIF | 9083065 | POSTE DE AÇO GALVANIZADO, TIPO RETO FLANGEADO H=5M | UN | 1 | 1300.82 | 1300.82 | 0.008308%
8.33.11. | SIURB EDIF | 9083066 | POSTE DE AÇO GALVANIZADO, TIPO RETO FLANGEADO H=7M | UN | 1 | 1666.86 | 1666.86 | 0.01065%
8.33.12. | SIURB EDIF | 9083070 | POSTE DE AÇO GALVANIZADO, TIPO CURVO SIMPLES H=7M | UN | 1 | 1596.45 | 1596.45 | 0.0102%
8.33.13. | SIURB EDIF | 9083071 | POSTE DE AÇO GALVANIZADO, TIPO CURVO DUPLO H=7M | UN | 1 | 1842.65 | 1842.65 | 0.01177%
8.33.14. | SIURB EDIF | 9083072 | POSTE DE AÇO GALVANIZADO, TIPO RETO H=9M | UN | 1 | 2169.37 | 2169.37 | 0.01386%
8.33.15. | SIURB EDIF | 9083074 | POSTE DE AÇO GALVANIZADO, TIPO RETO H=10M | UN | 1 | 2384.8 | 2384.8 | 0.01523%
8.33.16. | SIURB EDIF | 9083076 | CONECTOR TIPO PRENSA CABO EM ALUMÍNIO - 3/8" | UN | 8 | 22.41 | 179.28 | 0.001145%
8.33.17. | SIURB EDIF | 9083077 | CONECTOR TIPO PRENSA-CABO EM ALUMÍNIO - 1/2" | UN | 8 | 23.9 | 191.2 | 0.001221%
8.33.18. | SIURB EDIF | 9083078 | CONECTOR TIPO PRENSA-CABO EM ALUMÍNIO - 3/4" | UN | 7 | 28.7 | 200.9 | 0.001283%
8.33.19. | SIURB EDIF | 9083079 | CONECTOR TIPO PRENSA-CABO EM ALUMÍNIO - 1" | UN | 7 | 32.27 | 225.89 | 0.001443%
8.33.20. | SIURB EDIF | 9083082 | SUPORTE SIMPLES COM ROLDANA, PARA DESCIDA DE PÁRA-RAIOS | UN | 7 | 63.61 | 445.27 | 0.002844%
8.33.21. | SIURB EDIF | 9083083 | CONECTOR TIPO "SPLIT-BOLT" - PARA CABO DE 16MM2 | UN | 7 | 19.33 | 135.31 | 0.0008642%
8.33.22. | SIURB EDIF | 9083085 | CONECTOR TIPO "SPLIT-BOLT" - PARA CABO DE 35MM2 | UN | 7 | 22.07 | 154.49 | 0.0009867%
8.33.23. | SIURB EDIF | 9083090 | HASTE "COPPERWELD"- 5/8"X3,OOM | UN | 7 | 274.88 | 1924.16 | 0.01229%
8.33.24. | SIURB EDIF | 9083091 | CONECTOR PARA HASTE "COPPERWELD" | UN | 1 | 59.58 | 59.58 | 0.0003805%
8.33.25. | SIURB EDIF | 9083095 | CONECTOR TIPO "SPLIT-BOLT" - PARA CABO DE 300,0MM2 | UN | 1 | 181.62 | 181.62 | 0.00116%
8.33.26. | SIURB EDIF | 9083097 | HASTE "COPPERWELD " - 3/4"X3,00M | UN | 1 | 370.92 | 370.92 | 0.002369%
8.34. |  |  | SERVIÇOS PARCIAIS - ELETROFERRAGENS E ACESSÓRIOS | 2074.84 |  |  |  | 0.01325%
8.34.1. | SIURB EDIF | 9084001 | BUCHA E ARRUELA RÍGIDA PESADA EM ZAMAK - 1/2" | UN | 2 | 12.34 | 24.68 | 0.0001576%
8.34.2. | SIURB EDIF | 9084002 | BUCHA E ARRUELA RÍGIDA PESADA EM ZAMAK - 3/4" | UN | 8 | 12.49 | 99.92 | 0.0006382%
8.34.3. | SIURB EDIF | 9084011 | BRAÇADEIRA DE AÇO GALVANIZADO - 1/2" | UN | 2 | 9.67 | 19.34 | 0.0001235%
8.34.4. | SIURB EDIF | 9084018 | BRAÇADEIRA DE AÇO GALVANIZADO - 3" | UN | 8 | 20.41 | 163.28 | 0.001043%
8.34.5. | SIURB EDIF | 9084021 | SUPORTE P/ PERFILADO 100X38MM GE | UN | 2 | 13.08 | 26.16 | 0.0001671%
8.34.6. | SIURB EDIF | 9084023 | SUPORTE CURTO PARA LUMINÁRIA 100X38MM GE | UN | 7 | 16.07 | 112.49 | 0.0007185%
8.34.7. | SIURB EDIF | 9084024 | SUPORTE LONGO PARA LUMINÁRIA 165X38MM GE | UN | 4 | 16.98 | 67.92 | 0.0004338%
8.34.8. | SIURB EDIF | 9084025 | EMENDA INTERNA P/ PERFILADO 38X38 "1" GE | UN | 7 | 13.77 | 96.39 | 0.0006156%
8.34.9. | SIURB EDIF | 9084027 | EMENDA INTERNA P/ PEFILADO 38X38 "T" GE | UN | 4 | 21.36 | 85.44 | 0.0005457%
8.34.10. | SIURB EDIF | 9084036 | CAIXA DE DERIVAÇÃO P/ PERFILADO 38X38 TP "C" GE - CHAPA 14 | UN | 7 | 28.26 | 197.82 | 0.001263%
8.34.11. | SIURB EDIF | 9084037 | CAIXA DE DERIVAÇÃO P/ PERFILADO 38X38 TP "L" GE - CHAPA 14 | UN | 4 | 28.26 | 113.04 | 0.000722%
8.34.12. | SIURB EDIF | 9084040 | CAIXA DE DERIVAÇÃO P/ PERFILADO 38X76 TP "E" GE - CHAPA 14 | UN | 1 | 49.76 | 49.76 | 0.0003178%
8.34.13. | SIURB EDIF | 9084041 | CAIXA DE DERIVAÇÃO P/ PERFILADO 38X76 TP "C" GE - CHAPA 14 | UN | 5 | 43.12 | 215.6 | 0.001377%
8.34.14. | SIURB EDIF | 9084042 | CAIXA DE DERIVAÇÃO P/ PERFILADO 38X76 TP "L" GE - CHAPA 14 | UN | 1 | 42.47 | 42.47 | 0.0002713%
8.34.15. | SIURB EDIF | 9084043 | CAIXA DE DERIVAÇÃO P/ PERFILADO 38X76 TP "T" GE - CHAPA 14 | UN | 5 | 101.89 | 509.45 | 0.003254%
8.34.16. | SIURB EDIF | 9084045 | CAIXA EM ALUMÍNIO P/ TOMADA FIXAÇÃO EM PERFILADO | UN | 2 | 50.08 | 100.16 | 0.0006397%
8.34.17. | SIURB EDIF | 9084057 | SAÍDA PARA ELETRODUTO EM PERFILADO 3/4" GE | UN | 6 | 7.6 | 45.6 | 0.0002912%
8.34.18. | SIURB EDIF | 9084062 | VERGALHÃO DE AÇO C/ ROSCA TOTAL 5/16" GE | M | 2 | 52.66 | 105.32 | 0.0006727%
8.35. |  |  | REATORES | 11701.07 |  |  |  | 0.07474%
8.35.1. | SIURB EDIF | 9085010 | REATOR PARA LÂMPADA VAPOR METÁLICO - 70W/ 220V | UN | 2 | 148.89 | 297.78 | 0.001902%
8.35.2. | SIURB EDIF | 9085012 | REATOR PARA LÂMPADA VAPOR METÁLICO - 150W/ 220V | UN | 8 | 150.05 | 1200.4 | 0.007667%
8.35.3. | SIURB EDIF | 9085013 | REATOR DE LÂMPADA VAPOR METÁLICO - 250W/ 220V | UN | 4 | 212.16 | 848.64 | 0.00542%
8.35.4. | SIURB EDIF | 9085014 | REATOR PARA LÂMPADA VAPOR METÁLICO - 400W/ 220V | UN | 8 | 234.91 | 1879.28 | 0.012%
8.35.5. | SIURB EDIF | 9085027 | REATOR ELETRÔNICO AFP 127V P/ LÂMPADA FLUORESCENTE - 1 X 28W | UN | 4 | 160.65 | 642.6 | 0.004104%
8.35.6. | SIURB EDIF | 9085029 | REATOR ELETRÔNICO AFP 127V P/ LÂMPADA FLUORESCENTE - 2 X 28W | UN | 7 | 189.25 | 1324.75 | 0.008461%
8.35.7. | SIURB EDIF | 9085032 | REATOR ELETRÔNICO FLUORESCENTE DUPLO AFP - 2X16W - 127/220V | UN | 4 | 99.42 | 397.68 | 0.00254%
8.35.8. | SIURB EDIF | 9085033 | REATOR ELETRÔNICO FLUORESCENTE DUPLO AFP - 2X32W - 127/220V | UN | 7 | 143.11 | 1001.77 | 0.006398%
8.35.9. | SIURB EDIF | 9085040 | REATOR ELETRÔNICO FLUORESCENTE SIMPLES AFP 1X54W - 220V | UN | 5 | 175.23 | 876.15 | 0.005596%
8.35.10. | SIURB EDIF | 9085041 | REATOR ELETRÔNICO FLUORESCENTE DUPLO AFP 2X54W - 220V | UN | 7 | 205.26 | 1436.82 | 0.009177%
8.35.11. | SIURB EDIF | 9085060 | LÂMPADA VAPOR METÁLICO - 70W | UN | 5 | 56.67 | 283.35 | 0.00181%
8.35.12. | SIURB EDIF | 9085061 | LÂMPADA VAPOR METÁLICO - 150W | UN | 1 | 40.78 | 40.78 | 0.0002605%
8.35.13. | SIURB EDIF | 9085062 | LÂMPADA VAPOR METÁLICO - 250W | UN | 6 | 145.21 | 871.26 | 0.005565%
8.35.14. | SIURB EDIF | 9085063 | LÂMPADA VAPOR METÁLICO - 400W | UN | 1 | 125.2 | 125.2 | 0.0007997%
8.35.15. | SIURB EDIF | 9085073 | LÂMPADA COMPACTA MINI-FLUORESCENTE COM REATOR E SOQUETE INCORPORADOS - 25W | UN | 6 | 17.53 | 105.18 | 0.0006718%
8.35.16. | SIURB EDIF | 9085079 | LÂMPADA FLUORESCENTE - 14W | UN | 2 | 18.58 | 37.16 | 0.0002373%
8.35.17. | SIURB EDIF | 9085080 | LÂMPADA FLUORESCENTE 16W | UN | 6 | 17.9 | 107.4 | 0.000686%
8.35.18. | SIURB EDIF | 9085081 | LÂMPADA FLUORESCENTE 32W | UN | 2 | 31.27 | 62.54 | 0.0003994%
8.35.19. | SIURB EDIF | 9085082 | LÂMPADA FLUORESCENTE - 28W | UN | 7 | 23.19 | 162.33 | 0.001037%
8.36. |  |  | TOMADAS | 788.51 |  |  |  | 0.005036%
8.36.1. | SIURB EDIF | 9086010 | TOMADA RJ 45 PARA INFORMÁTICA COM PLACA | UN | 7 | 87.33 | 611.31 | 0.003904%
8.36.2. | SIURB EDIF | 9086011 | TOMADA PARA TELEFONE PADRÃO RJ11 COM PLACA/ ESPELHO | UN | 8 | 22.15 | 177.2 | 0.001132%
8.37. |  |  | REDE LÓGICA | 8683.44 |  |  |  | 0.05546%
8.37.1. | SIURB EDIF | 9090002 | CERTIFICAÇÃO DE REDE LÓGICA - ATÉ 50 PONTOS | GL | 1 | 2025.4 | 2025.4 | 0.01294%
8.37.2. | SIURB EDIF | 9090003 | CERTIFICAÇÃO DE REDE LÓGICA - EXCEDENTE 50 PONTOS | PTO | 8 | 35.08 | 280.64 | 0.001792%
8.37.3. | SIURB EDIF | 9090011 | RACK 8U'S COM VENTILAÇÃO, BANDEJA FIXA E RÉGUA DE TOMADAS - INSTALADO | UN | 4 | 798.32 | 3193.28 | 0.0204%
8.37.4. | SIURB EDIF | 9090015 | PATCH PAINEL - 24 PORTAS - INSTALADO | UN | 4 | 432.31 | 1729.24 | 0.01104%
8.37.5. | SIURB EDIF | 9090017 | SWITCH - 24 PORTAS - INSTALADO | UN | 2 | 461.18 | 922.36 | 0.005891%
8.37.6. | SIURB EDIF | 9090021 | GUIA ORGANIZADORA DE CABOS 19" - 1V - INSTALADA | UN | 7 | 21.56 | 150.92 | 0.0009639%
8.37.7. | SIURB EDIF | 9090031 | PATCH CORD RJ45 - 1,5M | UN | 7 | 15.91 | 111.37 | 0.0007113%
8.37.8. | SIURB EDIF | 9090033 | PATCH CORD RJ45 - 2,5M | UN | 7 | 25.52 | 178.64 | 0.001141%
8.37.9. | SIURB EDIF | 9090038 | CABO UTP - CATEGORIA 4 E 5 PARES | M | 1 | 4.37 | 4.37 | 2.791e-05%
8.37.10. | SIURB EDIF | 9090040 | CABO UTP - CAT 6 | M | 7 | 5.74 | 40.18 | 0.0002566%
8.37.11. | SIURB EDIF | 9090041 | CRIMPAGEM DE CABOS | UN | 1 | 47.04 | 47.04 | 0.0003004%
9. |  |  | INSTALAÇÕES HIDRO-SANITÁRIAS | 543517.36 |  |  |  | 3.471%
9.1. |  |  | ALIMENTAÇÃO PREDIAL DE ÁGUA E GÁS | 12535.06 |  |  |  | 0.08006%
9.1.1. | SIURB EDIF | 10001001 | CAVALETE DE ENTRADA - 3/4" | UN | 4 | 326.18 | 1304.72 | 0.008333%
9.1.2. | SIURB EDIF | 10001002 | CAVALETE DE ENTRADA - 1" | UN | 4 | 354.39 | 1417.56 | 0.009054%
9.1.3. | SIURB EDIF | 10001004 | CAVALETE DE ENTRADA - 1 1/2" | UN | 4 | 462.85 | 1851.4 | 0.01182%
9.1.4. | SIURB EDIF | 10001010 | HIDRÔMETRO UNIJATO, DN 1/2", VAZÃO NOMINAL DE 1,5 M3/H, RELOJOARIA INCLINADA E CLASSE B | UN | 8 | 97.91 | 783.28 | 0.005003%
9.1.5. | SIURB EDIF | 10001011 | HIDRÔMETRO MULTIJATO, DN 1 1/2", VAZÃO NOMINAL DE 20 M3/H, RELOJOARIA INCLINADA E CLASSE B | UN | 2 | 572.47 | 1144.94 | 0.007313%
9.1.6. | SIURB EDIF | 10001012 | HIDRÔMETRO UNIJATO, DN 3/4", VAZÃO NOMINAL DE 5 M3/H, RELOJOARIA INCLINADA E CLASSE B | UN | 7 | 105.97 | 741.79 | 0.004738%
9.1.7. | SIURB EDIF | 10001019 | ABRIGO PARA CAVALETE ENTRADA, D=3/4" OU 1" EM ALVENARIA REVESTIDA | UN | 2 | 548.96 | 1097.92 | 0.007012%
9.1.8. | SIURB EDIF | 10001020 | ABRIGO PARA CAVALETE ENTRADA, D=1 1/4", D=1 1/2"OU 2" EM ALVENARIA REVESTIDA | UN | 1 | 1332.73 | 1332.73 | 0.008512%
9.1.9. | SIURB EDIF | 10001095 | PROTEÇÃO ANTICORROSIVA PARA TUBULAÇÃO ENTERRADA | M | 7 | 3.43 | 24.01 | 0.0001534%
9.1.10. | SIURB EDIF | 10001098 | ENVELOPAMENTO DE TUBULAÇÃO ENTERRADA, COM CONCRETO | M | 7 | 40.58 | 284.06 | 0.001814%
9.1.11. | SIURB EDIF | 10001102 | CAVALETE DE ENTRADA QUÁDRUPLO GALVANIZADO - 3/4" | UN | 1 | 665.65 | 665.65 | 0.004252%
9.1.12. | SIURB EDIF | 10001103 | CAVALETE DE ENTRADA SEXTUPLO GALVANIZADO - 3/4" | UN | 2 | 943.5 | 1887 | 0.01205%
9.2. |  |  | RESERVAÇÃO DE ÁGUA | 62683.2 |  |  |  | 0.4004%
9.2.1. | SIURB EDIF | 10002009 | RESERVATÓRIO DE FIBRA DE VIDRO - CAPACIDADE 1000L | UN | 1 | 1703.32 | 1703.32 | 0.01088%
9.2.2. | SIURB EDIF | 10002010 | CAIXA D'ÁGUA DE FIBRA DE VIDRO - 1500 LITROS | UN | 1 | 2116.3 | 2116.3 | 0.01352%
9.2.3. | SIURB EDIF | 10002014 | CAIXA D'ÁGUA DE POLIETILENO 5000 LITROS | UN | 1 | 3762.49 | 3762.49 | 0.02403%
9.2.4. | SIURB EDIF | 10002015 | CAIXA D'ÁGUA DE POLIETILENO 10.000 LITROS | UN | 1 | 6165.79 | 6165.79 | 0.03938%
9.2.5. | SIURB EDIF | 10002016 | CAIXA D'ÁGUA DE POLIETILENO 15.000 LITROS | UN | 1 | 9171.49 | 9171.49 | 0.05858%
9.2.6. | SIURB EDIF | 10002017 | RESERVATÓRIO DE POLIETILENO 310 LITROS | UN | 5 | 764.81 | 3824.05 | 0.02442%
9.2.7. | SIURB EDIF | 10002018 | RESERVATÓRIO DE POLIETILENO 500 LITROS | UN | 4 | 801.58 | 3206.32 | 0.02048%
9.2.8. | SIURB EDIF | 10002019 | RESERVATÓRIO DE POLIETILENO 1.000 LITROS | UN | 2 | 989.04 | 1978.08 | 0.01263%
9.2.9. | SIURB EDIF | 10002029 | RESERVATÓRIO DE POLIETILENO 2.000 LITROS | UN | 1 | 2178.86 | 2178.86 | 0.01392%
9.2.10. | SIURB EDIF | 10002030 | ANÉIS PRÉ-MOLDADOS EM CONCRETO ARMADO P/ RESERVATÓRIO DE ÁGUA D=2,50M | UN | 1 | 7095.92 | 7095.92 | 0.04532%
9.2.11. | SIURB EDIF | 10002031 | RESERVATÓRIO DE POLIETILENO 2.500 LITROS | UN | 1 | 3192.07 | 3192.07 | 0.02039%
9.2.12. | SIURB EDIF | 10002040 | LAJE PRÉ-MOLDADA D=2,50M E=8CM PARA RESERVATÓRIO | UN | 1 | 3497.52 | 3497.52 | 0.02234%
9.2.13. | SIURB EDIF | 10002041 | LAJE PRÉ-MOLDADA D=2,50M E=15CM PARA RESERVATÓRIO | UN | 1 | 5117.45 | 5117.45 | 0.03269%
9.2.14. | SIURB EDIF | 10002051 | TUBO DE AÇO GALVANIZADO, CLASSE LEVE I (LINHA ÁGUA) - 3/4" | M | 8 | 77.71 | 621.68 | 0.003971%
9.2.15. | SIURB EDIF | 10002052 | TUBO DE AÇO GALVANIZADO, CLASSE LEVE I (LINHA ÁGUA) - 1" | M | 8 | 103.02 | 824.16 | 0.005264%
9.2.16. | SIURB EDIF | 10002054 | TUBO DE AÇO GALVANIZADO, CLASSE LEVE I (LINHA ÁGUA) - 1 1/2" | M | 7 | 142.06 | 994.42 | 0.006351%
9.2.17. | SIURB EDIF | 10002055 | TUBO DE AÇO GALVANIZADO, CLASSE LEVE I (LINHA ÁGUA) - 2" | M | 7 | 170.38 | 1192.66 | 0.007618%
9.2.18. | SIURB EDIF | 10002061 | TUBO DE PVC RÍGIDO, SOLDÁVEL (LINHA ÁGUA) - 25MM (3/4") | M | 7 | 15.2 | 106.4 | 0.0006796%
9.2.19. | SIURB EDIF | 10002062 | TUBO DE PVC RÍGIDO, SOLDÁVEL (LINHA ÁGUA) - 32MM (1") | M | 1 | 23.4 | 23.4 | 0.0001495%
9.2.20. | SIURB EDIF | 10002064 | TUBO DE PVC RÍGIDO, SOLDÁVEL (LINHA ÁGUA) - 50MM (1 1/2") | M | 1 | 43.33 | 43.33 | 0.0002768%
9.2.21. | SIURB EDIF | 10002065 | TUBO DE PVC RÍGIDO, SOLDÁVEL (LINHA ÁGUA) - 60MM (2") | M | 2 | 76.59 | 153.18 | 0.0009784%
9.2.22. | SIURB EDIF | 10002081 | REGISTRO DE GAVETA, METAL AMARELO - 3/4" | UN | 2 | 73.4 | 146.8 | 0.0009376%
9.2.23. | SIURB EDIF | 10002082 | REGISTRO DE GAVETA, METAL AMARELO - 1" | UN | 8 | 84.86 | 678.88 | 0.004336%
9.2.24. | SIURB EDIF | 10002084 | REGISTRO DE GAVETA, METAL AMARELO - 1 1/2" | UN | 8 | 155.84 | 1246.72 | 0.007963%
9.2.25. | SIURB EDIF | 10002085 | REGISTRO DE GAVETA, METAL AMARELO - 2" | UN | 7 | 188.21 | 1317.47 | 0.008415%
9.2.26. | SIURB EDIF | 10002091 | TORNEIRA DE BÓIA, DE LATÃO - 3/4" | UN | 7 | 105.67 | 739.69 | 0.004724%
9.2.27. | SIURB EDIF | 10002092 | TORNEIRA DE BÓIA, DE LATÃO - 1" | UN | 7 | 139.29 | 975.03 | 0.006228%
9.2.28. | SIURB EDIF | 10002094 | TORNEIRA DE BÓIA, DE LATÃO - 1 1/2" | UN | 1 | 267.23 | 267.23 | 0.001707%
9.2.29. | SIURB EDIF | 10002095 | TORNEIRA DE BÓIA, DE LATÃO - 2" | UN | 1 | 342.49 | 342.49 | 0.002187%
9.3. |  |  | INSTALAÇÃO ELEVATÓRIA | 109266.91 |  |  |  | 0.6979%
9.3.1. | SIURB EDIF | 10003003 | CONJUNTO MOTOR-BOMBA - ATÉ 1/2HP | UN | 1 | 1864.79 | 1864.79 | 0.01191%
9.3.2. | SIURB EDIF | 10003004 | CONJUNTO MOTOR-BOMBA - ATÉ 3/4HP | UN | 1 | 2205.4 | 2205.4 | 0.01409%
9.3.3. | SIURB EDIF | 10003005 | CONJUNTO MOTOR-BOMBA - ATÉ 1HP | UN | 1 | 2236.36 | 2236.36 | 0.01428%
9.3.4. | SIURB EDIF | 10003006 | CONJUNTO MOTOR-BOMBA - ATÉ 2HP | UN | 1 | 2908.45 | 2908.45 | 0.01858%
9.3.5. | SIURB EDIF | 10003007 | CONJUNTO MOTOR-BOMBA - ATÉ 3HP | UN | 1 | 3087.63 | 3087.63 | 0.01972%
9.3.6. | SIURB EDIF | 10003008 | CONJUNTO MOTOR-BOMBA - ATÉ 4HP | UN | 1 | 4036.03 | 4036.03 | 0.02578%
9.3.7. | SIURB EDIF | 10003009 | CONJUNTO MOTOR-BOMBA - ATÉ 5HP | UN | 1 | 4743.09 | 4743.09 | 0.03029%
9.3.8. | SIURB EDIF | 10003010 | CONJUNTO MOTOR-BOMBA 80M3/H, 20MCA, 7,5CV, 3500RPM, 220/380V, TRIFÁSICO | UN | 1 | 10003.08 | 10003.08 | 0.06389%
9.3.9. | SIURB EDIF | 10003011 | CONJUNTO MOTOR-BOMBA 112M3/H, 20MCA, 10CV, 3500RPM, 220/380V, TRIFÁSICO | UN | 1 | 8829.8 | 8829.8 | 0.0564%
9.3.10. | SIURB EDIF | 10003012 | CONJUNTO MOTOR-BOMBA 160M3/H, 20MCA, 15CV, 1750RPM, 220/380V, TRIFÁSICO | UN | 1 | 12472.1 | 12472.1 | 0.07966%
9.3.11. | SIURB EDIF | 10003013 | CONJUNTO MOTOR-BOMBA 240M3/H, 20MCA, 20CV, 1750RPM, 220/380V, TRIFÁSICO | UN | 1 | 17191.47 | 17191.47 | 0.1098%
9.3.12. | SIURB EDIF | 10003014 | CONJUNTO MOTOR-BOMBA 270M3/H, 20MCA, 25CV, 1750RPM, 220/380V, TRIFÁSICO | UN | 1 | 22538.89 | 22538.89 | 0.144%
9.3.13. | SIURB EDIF | 10003042 | TUBO DE AÇO-CARBONO GALVANIZADO, CL.MÉDIA (DIN2440) - 1" (RECALQUE) | M | 8 | 116.88 | 935.04 | 0.005972%
9.3.14. | SIURB EDIF | 10003044 | TUBO DE AÇO-CARBONO GALVANIZADO, CL.MÉDIA (DIN2440) - 1 1/2" (SUCÇÃO) | M | 7 | 162.27 | 1135.89 | 0.007255%
9.3.15. | SIURB EDIF | 10003052 | REGISTRO DE GAVETA, METAL AMARELO - 1" | UN | 7 | 84.86 | 594.02 | 0.003794%
9.3.16. | SIURB EDIF | 10003054 | REGISTRO DE GAVETA, METAL AMARELO - 1 1/2" | UN | 7 | 155.84 | 1090.88 | 0.006968%
9.3.17. | SIURB EDIF | 10003062 | VÁLVULA DE RETENÇÃO HORIZONTAL - 1" | UN | 1 | 150.97 | 150.97 | 0.0009643%
9.3.18. | SIURB EDIF | 10003064 | VÁLVULA DE RETENÇÃO HORIZONTAL - 1 1/2" | UN | 1 | 270.4 | 270.4 | 0.001727%
9.3.19. | SIURB EDIF | 10003065 | VÁLVULA DE RETENÇÃO HORIZONTAL - 2" | UN | 1 | 364.26 | 364.26 | 0.002327%
9.3.20. | SIURB EDIF | 10003066 | VÁLVULA DE RETENÇÃO HORIZONTAL - 2 1/2" | UN | 1 | 620.62 | 620.62 | 0.003964%
9.3.21. | SIURB EDIF | 10003067 | VÁLVULA DE RETENÇÃO HORIZONTAL - 3" | UN | 2 | 742.74 | 1485.48 | 0.009488%
9.3.22. | SIURB EDIF | 10003068 | VÁLVULA DE RETENÇÃO HORIZONTAL - 4" | UN | 2 | 1243.38 | 2486.76 | 0.01588%
9.3.23. | SIURB EDIF | 10003072 | VÁLVULA DE RETENÇÃO VERTICAL - 1" | UN | 8 | 97.93 | 783.44 | 0.005004%
9.3.24. | SIURB EDIF | 10003073 | VÁLVULA DE RETENÇÃO VERTICAL - 1 1/4" | UN | 8 | 186.7 | 1493.6 | 0.00954%
9.3.25. | SIURB EDIF | 10003074 | VÁLVULA DE RETENÇÃO VERTICAL - 1 1/2" | UN | 7 | 201.65 | 1411.55 | 0.009016%
9.3.26. | SIURB EDIF | 10003075 | VÁLVULA DE RETENÇÃO VERTICAL - 2" | UN | 7 | 264.2 | 1849.4 | 0.01181%
9.3.27. | SIURB EDIF | 10003076 | VÁLVULA DE RETENÇÃO VERTICAL - 2 1/2" | UN | 2 | 448.01 | 896.02 | 0.005723%
9.3.28. | SIURB EDIF | 10003077 | VÁLVULA DE RETENÇÃO VERTICAL - 3" | UN | 1 | 585.27 | 585.27 | 0.003738%
9.3.29. | SIURB EDIF | 10003078 | VÁLVULA DE RETENÇÃO VERTICAL - 4" | UN | 1 | 996.22 | 996.22 | 0.006363%
9.4. |  |  | REDE DE ÁGUA FRIA - TUBULAÇÃO | 11214.86 |  |  |  | 0.07163%
9.4.1. | SIURB EDIF | 10004002 | TUBO DE AÇO GALVANIZADO, CLASSE LEVE I (LINHA ÁGUA) - 3/4" | M | 8 | 77.71 | 621.68 | 0.003971%
9.4.2. | SIURB EDIF | 10004003 | TUBO DE AÇO GALVANIZADO, CLASSE LEVE I (LINHA ÁGUA) - 1" | M | 8 | 103.02 | 824.16 | 0.005264%
9.4.3. | SIURB EDIF | 10004004 | TUBO DE AÇO GALVANIZADO, CLASSE LEVE I (LINHA ÁGUA) - 1 1/4" | M | 7 | 120.45 | 843.15 | 0.005385%
9.4.4. | SIURB EDIF | 10004005 | TUBO DE AÇO GALVANIZADO, CLASSE LEVE I (LINHA ÁGUA) - 1 1/2" | M | 7 | 142.06 | 994.42 | 0.006351%
9.4.5. | SIURB EDIF | 10004006 | TUBO DE AÇO GALVANIZADO, CLASSE LEVE I (LINHA ÁGUA) - 2" | M | 7 | 170.38 | 1192.66 | 0.007618%
9.4.6. | SIURB EDIF | 10004007 | TUBO DE AÇO GALVANIZADO, CLASSE LEVE I (LINHA ÁGUA) - 2 1/2" | M | 1 | 215.67 | 215.67 | 0.001377%
9.4.7. | SIURB EDIF | 10004008 | TUBO DE AÇO GALVANIZADO, CLASSE LEVE I (LINHA ÁGUA) - 3" | M | 1 | 237.57 | 237.57 | 0.001517%
9.4.8. | SIURB EDIF | 10004009 | TUBO DE AÇO GALVANIZADO, CLASSE LEVE I (LINHA ÁGUA) - 4" | M | 2 | 310.45 | 620.9 | 0.003966%
9.4.9. | SIURB EDIF | 10004062 | TUBO DE PVC RÍGIDO, SOLDÁVEL (LINHA ÁGUA) - 25MM (3/4") | M | 2 | 27.82 | 55.64 | 0.0003554%
9.4.10. | SIURB EDIF | 10004063 | TUBO DE PVC RÍGIDO, SOLDÁVEL (LINHA ÁGUA) - 32MM (1") | M | 2 | 23.4 | 46.8 | 0.0002989%
9.4.11. | SIURB EDIF | 10004064 | TUBO DE PVC RÍGIDO, SOLDÁVEL (LINHA ÁGUA) - 40MM (1 1/4") | M | 4 | 48.97 | 195.88 | 0.001251%
9.4.12. | SIURB EDIF | 10004065 | TUBO DE PVC RÍGIDO, SOLDÁVEL (LINHA ÁGUA) - 50MM (1 1/2") | M | 8 | 43.33 | 346.64 | 0.002214%
9.4.13. | SIURB EDIF | 10004066 | TUBO DE PVC RÍGIDO, SOLDÁVEL (LINHA ÁGUA) - 60MM (2") | M | 7 | 76.59 | 536.13 | 0.003424%
9.4.14. | SIURB EDIF | 10004067 | TUBO DE PVC RÍGIDO, SOLDÁVEL (LINHA ÁGUA) - 75MM (2 1/2") | M | 7 | 104.59 | 732.13 | 0.004676%
9.4.15. | SIURB EDIF | 10004068 | TUBO DE PVC RÍGIDO, SOLDÁVEL (LINHA ÁGUA) - 85MM (3") | M | 7 | 79.9 | 559.3 | 0.003572%
9.4.16. | SIURB EDIF | 10004069 | TUBO DE PVC RÍGIDO, SOLDÁVEL (LINHA ÁGUA) - 110MM (4") | M | 1 | 177.27 | 177.27 | 0.001132%
9.4.17. | SIURB EDIF | 10004080 | TUBO DE PVC PBA, CLASSE 15, COM ANEL - 50MM | M | 1 | 58.74 | 58.74 | 0.0003752%
9.4.18. | SIURB EDIF | 10004081 | TUBO DE PVC PBA, CLASSE 15, COM ANEL - 75MM | UN | 2 | 72.57 | 145.14 | 0.000927%
9.4.19. | SIURB EDIF | 10004082 | TUBO DE PVC PBA, CLASSE 15, COM ANEL - 100MM | M | 2 | 125.2 | 250.4 | 0.001599%
9.4.20. | SIURB EDIF | 10004083 | TUBO DE PVC PBA, CLASSE 20, COM ANEL - 50MM | M | 2 | 58.22 | 116.44 | 0.0007437%
9.4.21. | SIURB EDIF | 10004084 | TUBO DE PVC PBA, CLASSE 20, COM ANEL - 75MM | M | 8 | 98.11 | 784.88 | 0.005013%
9.4.22. | SIURB EDIF | 10004085 | TUBO DE PVC PBA, CLASSE 20, COM ANEL - 100MM | M | 8 | 171.9 | 1375.2 | 0.008783%
9.4.23. | SIURB EDIF | 10004098 | ENVELOPAMENTO DE TUBULAÇÃO ENTERRADA, COM CONCRETO | M | 7 | 40.58 | 284.06 | 0.001814%
9.5. |  |  | REDE DE ÁGUA FRIA - ACESSÓRIOS | 13589.38 |  |  |  | 0.0868%
9.5.1. | SIURB EDIF | 10005002 | REGISTRO DE GAVETA, METAL AMARELO - 3/4" | UN | 8 | 73.4 | 587.2 | 0.00375%
9.5.2. | SIURB EDIF | 10005003 | REGISTRO DE GAVETA, METAL AMARELO - 1" | UN | 8 | 84.86 | 678.88 | 0.004336%
9.5.3. | SIURB EDIF | 10005004 | REGISTRO DE GAVETA, METAL AMARELO - 1 1/4" | UN | 7 | 130.56 | 913.92 | 0.005837%
9.5.4. | SIURB EDIF | 10005005 | REGISTRO DE GAVETA, METAL AMARELO - 1 1/2" | UN | 7 | 155.84 | 1090.88 | 0.006968%
9.5.5. | SIURB EDIF | 10005006 | REGISTRO DE GAVETA, METAL AMARELO - 2" | UN | 7 | 188.21 | 1317.47 | 0.008415%
9.5.6. | SIURB EDIF | 10005007 | REGISTRO DE GAVETA, METAL AMARELO - 2 1/2" | UN | 1 | 421.87 | 421.87 | 0.002695%
9.5.7. | SIURB EDIF | 10005008 | REGISTRO DE GAVETA, METAL AMARELO - 3" | UN | 1 | 661.76 | 661.76 | 0.004227%
9.5.8. | SIURB EDIF | 10005009 | REGISTRO DE GAVETA, METAL AMARELO - 4" | UN | 1 | 1094.92 | 1094.92 | 0.006993%
9.5.9. | SIURB EDIF | 10005031 | REGISTRO DE GAVETA, METAL CROMADO - 3/4" | UN | 8 | 111.59 | 892.72 | 0.005702%
9.5.10. | SIURB EDIF | 10005032 | REGISTRO DE GAVETA, METAL CROMADO - 1" | UN | 7 | 116.66 | 816.62 | 0.005216%
9.5.11. | SIURB EDIF | 10005033 | REGISTRO DE GAVETA, METAL CROMADO - 1 1/4" | UN | 7 | 208.29 | 1458.03 | 0.009313%
9.5.12. | SIURB EDIF | 10005034 | REGISTRO DE GAVETA, METAL CROMADO - 1 1/2" | UN | 7 | 215.59 | 1509.13 | 0.009639%
9.5.13. | SIURB EDIF | 10005040 | REGISTRO DE PRESSÃO, METAL AMARELO - 1/2" | UN | 4 | 95.23 | 380.92 | 0.002433%
9.5.14. | SIURB EDIF | 10005041 | REGISTRO DE PRESSÃO, METAL AMARELO - 3/4" | UN | 4 | 75.62 | 302.48 | 0.001932%
9.5.15. | SIURB EDIF | 10005051 | REGISTRO DE PRESSÃO, METAL CROMADO - 3/4" | UN | 5 | 96.12 | 480.6 | 0.00307%
9.5.16. | SIURB EDIF | 10005060 | REGISTRO GLOBO COM ADAPTADOR E TAMPA - 2 1/2" | UN | 2 | 490.99 | 981.98 | 0.006272%
9.6. |  |  | REDE DE ÁGUA QUENTE | 10263.55 |  |  |  | 0.06555%
9.6.1. | SIURB EDIF | 10006020 | TUBO DE COBRE SEM COSTURA, CLASSE EL - 1/2" | M | 8 | 63.76 | 510.08 | 0.003258%
9.6.2. | SIURB EDIF | 10006021 | TUBO DE COBRE SEM COSTURA, CLASSE EL - 3/4" | M | 8 | 92.89 | 743.12 | 0.004746%
9.6.3. | SIURB EDIF | 10006022 | TUBO DE COBRE SEM COSTURA, CLASSE EL - 1" | M | 7 | 116.43 | 815.01 | 0.005206%
9.6.4. | SIURB EDIF | 10006023 | TUBO DE COBRE SEM COSTURA, CLASSE EL - 1 1/4" | M | 7 | 193.85 | 1356.95 | 0.008667%
9.6.5. | SIURB EDIF | 10006024 | TUBO DE COBRE SEM COSTURA, CLASSE EL - 1 1/2" | M | 7 | 258.83 | 1811.81 | 0.01157%
9.6.6. | SIURB EDIF | 10006026 | TUBO DE COBRE SEM COSTURA, CLASSE A - 1/2" | M | 1 | 80.81 | 80.81 | 0.0005161%
9.6.7. | SIURB EDIF | 10006027 | TUBO DE COBRE SEM COSTURA, CLASSE A 3/4" | M | 1 | 126.31 | 126.31 | 0.0008067%
9.6.8. | SIURB EDIF | 10006028 | TUBO DE COBRE SEM COSTURA, CLASSE A 1" | M | 2 | 160.21 | 320.42 | 0.002047%
9.6.9. | SIURB EDIF | 10006029 | TUBO DE COBRE SEM COSTURA, CLASSE A 1 1/4" | M | 2 | 246.31 | 492.62 | 0.003146%
9.6.10. | SIURB EDIF | 10006030 | TUBO DE COBRE SEM COSTURA, CLASSE A 1 1/2" | M | 1 | 299.34 | 299.34 | 0.001912%
9.6.11. | SIURB EDIF | 10006031 | TUBO DE COBRE SEM COSTURA, CLASSE A - 2" | M | 1 | 265.69 | 265.69 | 0.001697%
9.6.12. | SIURB EDIF | 10006032 | TUBO DE COBRE SEM COSTURA, CLASSE A - 2 1/2" | M | 2 | 343.42 | 686.84 | 0.004387%
9.6.13. | SIURB EDIF | 10006034 | TUBO DE COBRE SEM COSTURA, CLASSE A - 3 1/8" | M | 1 | 492.35 | 492.35 | 0.003145%
9.6.14. | SIURB EDIF | 10006035 | TUBO DE COBRE SEM COSTURA, CLASSE E - 2" | M | 1 | 210.83 | 210.83 | 0.001347%
9.6.15. | SIURB EDIF | 10006036 | TUBO DE COBRE SEM COSTURA, CLASSE E - 2 1/2" | M | 2 | 271.29 | 542.58 | 0.003465%
9.6.16. | SIURB EDIF | 10006038 | TUBO DE COBRE SEM COSTURA, CLASSE E - 3 1/8" | M | 1 | 1352.95 | 1352.95 | 0.008641%
9.6.17. | SIURB EDIF | 10006054 | REGISTRO DE GAVETA, METAL AMARELO - 1 1/2" | UN | 1 | 155.84 | 155.84 | 0.0009954%
9.7. |  |  | REDE DE GÁS | 38115.87 |  |  |  | 0.2434%
9.7.1. | SIURB EDIF | 10007011 | TUBO PRETO DE AÇO-CARBONO, CLASSE SCH-40 - 3/4" | M | 8 | 69.96 | 559.68 | 0.003575%
9.7.2. | SIURB EDIF | 10007012 | TUBO PRETO DE AÇO-CARBONO, CLASSE SCH-40 - 1" | M | 8 | 100.33 | 802.64 | 0.005126%
9.7.3. | SIURB EDIF | 10007013 | TUBO PRETO DE AÇO-CARBONO, CLASSE SCH-40 - 1 1/4" | M | 7 | 119.44 | 836.08 | 0.00534%
9.7.4. | SIURB EDIF | 10007014 | TUBO PRETO DE AÇO-CARBONO, CLASSE SCH-40 - 1 1/2" | M | 7 | 140.02 | 980.14 | 0.00626%
9.7.5. | SIURB EDIF | 10007020 | VÁLVULA ESFÉRICA MONOBLOCO EM LATÃO, 3/4" NPT | UN | 7 | 81.64 | 571.48 | 0.00365%
9.7.6. | SIURB EDIF | 10007060 | ABRIGO PARA GÁS EM BLOCO DE CONCRETO APARENTE PARA 2 BOTIJÕES | UN | 4 | 693.12 | 2772.48 | 0.01771%
9.7.7. | SIURB EDIF | 10007062 | ABRIGO PARA GÁS EM ALVENARIA REVESTIDA PARA 2 BOTIJÕES | UN | 4 | 897.76 | 3591.04 | 0.02294%
9.7.8. | SIURB EDIF | 10007063 | ABRIGO PARA GÁS EM BLOCOS DE CONCRETO APARENTE PARA 2 CILINDROS | UN | 1 | 1691.81 | 1691.81 | 0.01081%
9.7.9. | SIURB EDIF | 10007064 | ABRIGO PARA GÁS EM BLOCO DE CONCRETO APARENTE PARA 4 CILINDROS | UN | 1 | 2196.53 | 2196.53 | 0.01403%
9.7.10. | SIURB EDIF | 10007065 | ABRIGO PARA GÁS EM BLOCO DE CONCRETO APARENTE PARA 6 CILINDROS | UN | 1 | 2797.99 | 2797.99 | 0.01787%
9.7.11. | SIURB EDIF | 10007067 | ABRIGO PARA GÁS EM TIJOLO APARENTE PARA 4 CILINDROS | UN | 1 | 2574.74 | 2574.74 | 0.01644%
9.7.12. | SIURB EDIF | 10007068 | ABRIGO PARA GÁS EM TIJOLO APARENTE PARA 6 CILINDROS | UN | 1 | 3257.09 | 3257.09 | 0.0208%
9.7.13. | SIURB EDIF | 10007069 | ABRIGO PARA GÁS EM ALVENARIA REVESTIDA PARA 2 CILINDROS | UN | 1 | 2057.69 | 2057.69 | 0.01314%
9.7.14. | SIURB EDIF | 10007070 | ABRIGO PARA GÁS EM ALVENARIA REVESTIDA PARA 4 CILINDROS | UN | 1 | 2629.99 | 2629.99 | 0.0168%
9.7.15. | SIURB EDIF | 10007071 | ABRIGO PARA GÁS EM ALVENARIA REVESTIDA PARA 6 CILINDROS | UN | 1 | 3312.07 | 3312.07 | 0.02115%
9.7.16. | SIURB EDIF | 10007080 | INSTALAÇÃO PARA 2 BOTIJÕES GLP 13KG, EXCLUSIVE ABRIGO | UN | 7 | 17.57 | 122.99 | 0.0007855%
9.7.17. | SIURB EDIF | 10007081 | INSTALAÇÃO PARA 2 CILINDROS GLP 45 KG, EXCLUSIVE ABRIGO | UN | 1 | 834.49 | 834.49 | 0.00533%
9.7.18. | SIURB EDIF | 10007082 | INSTALAÇÃO PARA 4 CILINDRO GLP 45KG, EXCLUSIVE ABRIGO | UN | 1 | 1004.47 | 1004.47 | 0.006416%
9.7.19. | SIURB EDIF | 10007083 | INSTALAÇÃO PARA 6 CILINDROS GLP 45KG, EXCLUSIVE ABRIGO | UN | 1 | 1147.16 | 1147.16 | 0.007327%
9.7.20. | SIURB EDIF | 10007085 | BOTIJÃO DE GÁS DE 13KG COM CARGA | UN | 4 | 345.7 | 1382.8 | 0.008832%
9.7.21. | SIURB EDIF | 10007086 | CILINDRO DE G.L.P. DE 45KG COM CARGA | UN | 1 | 1048.75 | 1048.75 | 0.006698%
9.7.22. | SIURB EDIF | 10007090 | CAIXA COM COLETOR DE ÁGUA (SIFÃO) PARA REDE DE GÁS | UN | 8 | 198.96 | 1591.68 | 0.01017%
9.7.23. | SIURB EDIF | 10007095 | PROTEÇÃO ANTICORROSIVA PARA TUBULAÇÃO ENTERRADA | M | 8 | 3.43 | 27.44 | 0.0001753%
9.7.24. | SIURB EDIF | 10007098 | ENVELOPAMENTO DE TUBULAÇÃO ENTERRADA, COM CONCRETO | M | 8 | 40.58 | 324.64 | 0.002073%
9.8. |  |  | REDE DE PREVENÇÃO E COMBATE A INCÊNDIOS | 46777.85 |  |  |  | 0.2988%
9.8.1. | SIURB EDIF | 10008002 | TUBO DE AÇO-CARBONO GALVANIZADO, CLASSE MÉDIA (DIN2440) - 2 1/2" | M | 8 | 240.6 | 1924.8 | 0.01229%
9.8.2. | SIURB EDIF | 10008003 | TUBO DE AÇO-CARBONO GALVANIZADO, CLASSE MÉDIA (DIN2440) - 3" | M | 8 | 267.38 | 2139.04 | 0.01366%
9.8.3. | SIURB EDIF | 10008005 | TUBO DE AÇO-CARBONO GALVANIZADO, CLASSE MÉDIA (DIN2440) - 4" | M | 4 | 352.32 | 1409.28 | 0.009001%
9.8.4. | SIURB EDIF | 10008006 | TUBO DE AÇO-CARBONO GALVANIZADO, CLASSE MÉDIA (DIN2440) - 6" | M | 4 | 558.4 | 2233.6 | 0.01427%
9.8.5. | SIURB EDIF | 10008031 | REGISTRO DE GAVETA, METAL AMARELO - 2 1/2" | UN | 4 | 421.87 | 1687.48 | 0.01078%
9.8.6. | SIURB EDIF | 10008032 | REGISTRO DE GAVETA, METAL AMARELO - 3" | UN | 4 | 661.76 | 2647.04 | 0.01691%
9.8.7. | SIURB EDIF | 10008034 | REGISTRO DE GAVETA, METAL AMARELO - 4" | UN | 1 | 1094.92 | 1094.92 | 0.006993%
9.8.8. | SIURB EDIF | 10008049 | ENVELOPAMENTO DE TUBULAÇÃO ENTERRADA, COM CONCRETO | M | 8 | 40.58 | 324.64 | 0.002073%
9.8.9. | SIURB EDIF | 10008050 | RECALQUE DE PASSEIO COM UNIÃO ENGATE RÁPIDO - REGISTRO TIPO GLOBO 2 1/2" | UN | 4 | 858.7 | 3434.8 | 0.02194%
9.8.10. | SIURB EDIF | 10008055 | HIDRANTE COM UNIÃO DE ENGATE RÁPIDO - REGISTRO TIPO GLOBO 2 1/2" | UN | 4 | 428.11 | 1712.44 | 0.01094%
9.8.11. | SIURB EDIF | 10008060 | ABRIGO DE EMBUTIR PARA HIDRANTE E MANGUEIRA - CHAPA DE AÇO N.20 | UN | 4 | 607.34 | 2429.36 | 0.01552%
9.8.12. | SIURB EDIF | 10008065 | MANGUEIRA DE INCÊNDIO COM UNIÃO DE ENGATE RÁPIDO, 15M - 1 1/2" | UN | 4 | 378.97 | 1515.88 | 0.009682%
9.8.13. | SIURB EDIF | 10008068 | MANGUEIRA DE INCÊNDIO COM UNIÃO DE ENGATE RÁPIDO, 30M - 1 1/2" | UN | 4 | 643.3 | 2573.2 | 0.01644%
9.8.14. | SIURB EDIF | 10008072 | MANGUEIRA DE INCÊNDIO COM UNIÃO DE ENGATE RÁPIDO, 30M - 2 1/2" | UN | 2 | 941.87 | 1883.74 | 0.01203%
9.8.15. | SIURB EDIF | 10008073 | ESGUICHO DE INCÊNDIO COM ENGATE RÁPIDO - 1 1/2"X1/2" | UN | 8 | 75.43 | 603.44 | 0.003854%
9.8.16. | SIURB EDIF | 10008080 | EXTINTOR DE INCÊNDIO COM CARGA DE GÁS CARBÔNICO (CO2) - 4KG | UN | 4 | 619.01 | 2476.04 | 0.01581%
9.8.17. | SIURB EDIF | 10008081 | EXTINTOR DE INCÊNDIO COM CARGA DE GÁS CARBÔNICO (CO2) - 6KG | UN | 5 | 715.35 | 3576.75 | 0.02284%
9.8.18. | SIURB EDIF | 10008082 | EXTINTOR DE INCÊNDIO COM CARGA DE GÁS CARBÔNICO (CO2) - 10KG | UN | 1 | 1551.63 | 1551.63 | 0.00991%
9.8.19. | SIURB EDIF | 10008085 | EXTINTOR DE INCÊNDIO COM CARGA DE ÁGUA PRESSURIZADA - 10L | UN | 8 | 232.22 | 1857.76 | 0.01187%
9.8.20. | SIURB EDIF | 10008088 | EXTINTOR DE INCÊNDIO COM CARGA DE ESPUMA QUÍMICA - 9L | UN | 5 | 777.89 | 3889.45 | 0.02484%
9.8.21. | SIURB EDIF | 10008090 | EXTINTOR DE INCÊNDIO COM CARGA DE PÓ QUÍMICO SECO - 4KG | UN | 8 | 211.11 | 1688.88 | 0.01079%
9.8.22. | SIURB EDIF | 10008092 | EXTINTOR DE INCÊNDIO COM CARGA DE PÓ QUÍMICO SECO - 8KG | UN | 8 | 286.66 | 2293.28 | 0.01465%
9.8.23. | SIURB EDIF | 10008093 | EXTINTOR DE INCÊNDIO COM CARGA DE PÓ QUÍMICO SECO - 12KG | UN | 4 | 326.92 | 1307.68 | 0.008352%
9.8.24. | SIURB EDIF | 10008095 | SETA PARA HIDRANTE/EXTINTOR DE INCÊNDIO | UN | 8 | 24.2 | 193.6 | 0.001237%
9.8.25. | SIURB EDIF | 10008098 | FORNECIMENTO E INSTALAÇÃO DE SPRINKLER COM RESPOSTA PADRÃO BULBO VERMELHO | UN | 8 | 41.14 | 329.12 | 0.002102%
9.9. |  |  | REDE DE ESGOTO SANITÁRIO - TUBULAÇÃO | 5413.35 |  |  |  | 0.03458%
9.9.1. | SIURB EDIF | 10009030 | TUBO DE PVC RÍGIDO, PONTA E BOLSA (LINHA ESGOTO) - 40MM (1 1/2") | M | 11 | 26.89 | 295.79 | 0.001889%
9.9.2. | SIURB EDIF | 10009031 | TUBO DE PVC RÍGIDO, PONTA E BOLSA (LINHA ESGOTO) - 50MM (2") | M | 11 | 35.76 | 393.36 | 0.002512%
9.9.3. | SIURB EDIF | 10009032 | TUBO DE PVC RÍGIDO, PONTA E BOLSA (LINHA ESGOTO) - 75MM (3") | M | 11 | 69.09 | 759.99 | 0.004854%
9.9.4. | SIURB EDIF | 10009033 | TUBO DE PVC RÍGIDO, PONTA E BOLSA (LINHA ESGOTO) - 100MM (4") | M | 11 | 48.59 | 534.49 | 0.003414%
9.9.5. | SIURB EDIF | 10009034 | TUBO DE PVC RÍGIDO, PONTA E BOLSA (LINHA ESGOTO) - 150MM (6") | M | 11 | 115.66 | 1272.26 | 0.008126%
9.9.6. | SIURB EDIF | 10009035 | TUBO DE PVC RÍGIDO, PONTA E BOLSA (LINHA ESGOTO) - 200MM (8") | M | 11 | 166.62 | 1832.82 | 0.01171%
9.9.7. | SIURB EDIF | 10009098 | ENVELOPAMENTO DE TUBULAÇÃO ENTERRADA, COM CONCRETO | M | 8 | 40.58 | 324.64 | 0.002073%
9.10. |  |  | REDE DE ESGOTO SANITÁRIO - ACESSÓRIOS | 34790.57 |  |  |  | 0.2222%
9.10.1. | SIURB EDIF | 10010001 | RALO SECO DE PVC RÍGIDO, COM SAÍDA SOLDADA DE 40MM - DIÂMETRO 100MM | UN | 8 | 49.47 | 395.76 | 0.002528%
9.10.2. | SIURB EDIF | 10010010 | CAIXA SIFONADA DE PVC RÍGIDO - 100X150MM | UN | 8 | 51.29 | 410.32 | 0.002621%
9.10.3. | SIURB EDIF | 10010012 | CAIXA SIFONADA DE PVC RÍGIDO - 150X150MM | UN | 8 | 70.12 | 560.96 | 0.003583%
9.10.4. | SIURB EDIF | 10010015 | CAIXA SIFONADA DE PVC RÍGIDO 250X230X75MM | UN | 8 | 113.25 | 906 | 0.005787%
9.10.5. | SIURB EDIF | 10010035 | RALO SECO DE FERRO FUNDIDO, COM SAÍDA VERTICAL (SMU) - DIÂMETRO 100MM | UN | 8 | 153.54 | 1228.32 | 0.007845%
9.10.6. | SIURB EDIF | 10010036 | CAIXA DE GORDURA COM CESTO DE LIMPEZA EM PVC 100MM - TIGRE OU SIMILAR | UN | 4 | 428.72 | 1714.88 | 0.01095%
9.10.7. | SIURB EDIF | 10010059 | CAIXA DE GORDURA, ALVENARIA DE TIJOLOS MACIÇOS COMUNS - 60X60CM | UN | 4 | 394.43 | 1577.72 | 0.01008%
9.10.8. | SIURB EDIF | 10010071 | SUMIDOURO, DIÂMETRO INTERNO 2,00M - TAMPÃO DE CONCRETO | UN | 1 | 1306.12 | 1306.12 | 0.008342%
9.10.9. | SIURB EDIF | 10010081 | FILTRO ANAERÓBICO D=3,00M H=2,00M | UN | 1 | 19537.71 | 19537.71 | 0.1248%
9.10.10. | SIURB EDIF | 10010084 | ANEL DE CONCRETO D=2,00 H=0,50M | UN | 1 | 1328.11 | 1328.11 | 0.008483%
9.10.11. | SIURB EDIF | 10010085 | ANEL DE CONCRETO D=3,00 H=0,50M | UN | 1 | 2178.13 | 2178.13 | 0.01391%
9.10.12. | SIURB EDIF | 10010094 | CAIXA DE LIGAÇÃO OU INSPEÇÃO - ESCAVAÇÃO E APILOAMENTO | M3 | 8 | 65.08 | 520.64 | 0.003325%
9.10.13. | SIURB EDIF | 10010095 | CAIXA DE LIGAÇÃO OU INSPEÇÃO - LASTRO DE CONCRETO (FUNDO) | M3 | 2 | 557.98 | 1115.96 | 0.007128%
9.10.14. | SIURB EDIF | 10010096 | CAIXA DE LIGAÇÃO OU INSPEÇÃO - ALVENARIA DE 1/2 TIJOLO, REVESTIDA | M2 | 2 | 319.03 | 638.06 | 0.004075%
9.10.15. | SIURB EDIF | 10010097 | CAIXA DE LIGAÇÃO OU INSPEÇÃO - ALVENARIA DE 1 TIJOLO, REVESTIDA | M2 | 2 | 438.27 | 876.54 | 0.005599%
9.10.16. | SIURB EDIF | 10010098 | CAIXA DE LIGAÇÃO OU INSPEÇÃO - TAMPA DE CONCRETO | M2 | 1 | 259.11 | 259.11 | 0.001655%
9.10.17. | SIURB EDIF | 10010101 | INSTALAÇÃO DE TERMINAL DE VENTILAÇÃO - 100 MM | UN | 1 | 41.53 | 41.53 | 0.0002653%
9.10.18. | SIURB EDIF | 10010102 | INSTALAÇÃO DE TERMINAL DE VENTILAÇÃO - 75 MM | UN | 5 | 38.94 | 194.7 | 0.001244%
9.11. |  |  | REDE DE ÁGUAS PLUVIAIS - CAPTAÇÃO | 24452.47 |  |  |  | 0.1562%
9.11.1. | SIURB EDIF | 10011001 | CALHA EM CHAPA DE AÇO GALVANIZADO N.24 - DESENVOLVIMENTO 33CM | M | 8 | 78.06 | 624.48 | 0.003989%
9.11.2. | SIURB EDIF | 10011002 | CALHA EM CHAPA DE AÇO GALVANIZADO N.24 - DESENVOLVIMENTO 50CM | M | 8 | 120.98 | 967.84 | 0.006182%
9.11.3. | SIURB EDIF | 10011003 | CALHA EM CHAPA DE AÇO GALVANIZADO N.24 - DESENVOLVIMENTO 100CM | M | 7 | 215.01 | 1505.07 | 0.009613%
9.11.4. | SIURB EDIF | 10011030 | RUFO EM CHAPA DE AÇO GALVANIZADO N.24 - DESENVOLVIMENTO 16CM | M | 7 | 44.3 | 310.1 | 0.001981%
9.11.5. | SIURB EDIF | 10011031 | RUFO EM CHAPA DE AÇO GALVANIZADO N.24 - DESENVOLVIMENTO 25CM | M | 2 | 50.36 | 100.72 | 0.0006433%
9.11.6. | SIURB EDIF | 10011032 | RUFO EM CHAPA DE AÇO GALVANIZADO N.24 - DESENVOLVIMENTO 33CM | M | 2 | 67.22 | 134.44 | 0.0008587%
9.11.7. | SIURB EDIF | 10011033 | RUFO EM CHAPA DE AÇO GALVANIZADO N.24 - DESENVOLVIMENTO 50CM | M | 2 | 102.57 | 205.14 | 0.00131%
9.11.8. | SIURB EDIF | 10011034 | RUFO EM CHAPA DE AÇO GALVANIZADO N.24 - DESENVOLVIMENTO 100CM | M | 4 | 174.8 | 699.2 | 0.004466%
9.11.9. | SIURB EDIF | 10011035 | RUFO EM CHAPA DE AÇO GALVANIZADO N.24 - DESENVOLVIMENTO 130CM | M | 8 | 281.45 | 2251.6 | 0.01438%
9.11.10. | SIURB EDIF | 10011036 | RUFO EM CHAPA DE AÇO GALVANIZADO N.24 - DESENVOLVIMENTO 140 CM | M | 8 | 283.76 | 2270.08 | 0.0145%
9.11.11. | SIURB EDIF | 10011070 | CANALETA DE CONCRETO, TIPO GUIA E SARJETA - SECÇÃO 15X40CM | M | 8 | 111.77 | 894.16 | 0.005711%
9.11.12. | SIURB EDIF | 10011071 | CANALETA DE CONCRETO, TIPO GUIA E SARJETA - SECÇÃO 15X50CM | M | 7 | 123.65 | 865.55 | 0.005528%
9.11.13. | SIURB EDIF | 10011072 | CANALETA DE CONCRETO DE A.P.P/TAMPA/GRELHA DE CONCRETO OU FERRO L=30CM | M | 7 | 114.22 | 799.54 | 0.005107%
9.11.14. | SIURB EDIF | 10011073 | CANALETA DE CONCRETO DE A.P.P/TAMPA/GRELHA DE CONCRETO OU FERRO L=40CM | M | 7 | 123.64 | 865.48 | 0.005528%
9.11.15. | SIURB EDIF | 10011076 | CANALETA MEIA CANA EM CONCRETO D=30CM | M | 1 | 69.37 | 69.37 | 0.0004431%
9.11.16. | SIURB EDIF | 10011077 | CANALETA MEIA CANA EM CONCRETO D=40CM | M | 1 | 119.89 | 119.89 | 0.0007657%
9.11.17. | SIURB EDIF | 10011085 | CANALETA DE ALVENARIA PARA GRELHA DE FERRO L=20CM | M | 2 | 87.14 | 174.28 | 0.001113%
9.11.18. | SIURB EDIF | 10011086 | CANALETA DE ALVENARIA PARA GRELHA OU TAMPA DE CONCRETO L=30CM | M | 2 | 181.13 | 362.26 | 0.002314%
9.11.19. | SIURB EDIF | 10011087 | CANALETA DE ALVENARIA PARA GRELHA OU TAMPA DE CONCRETO L=40CM | M | 2 | 190.12 | 380.24 | 0.002429%
9.11.20. | SIURB EDIF | 10011089 | CANTONEIRA DE FERRO 1"X1"X1/8" PARA APOIO E CHUMBAMENTO DAS GRELHAS DE FERRO | M | 4 | 85.4 | 341.6 | 0.002182%
9.11.21. | SIURB EDIF | 10011090 | GRELHA DE CONCRETO PARA CANALETA - L=30CM - SEM PASSAGEM DE VEÍCULOS | M | 4 | 88.92 | 355.68 | 0.002272%
9.11.22. | SIURB EDIF | 10011092 | GRELHA DE FERRO PERFILADO PARA CANALETA - L=30CM | M | 4 | 217.74 | 870.96 | 0.005563%
9.11.23. | SIURB EDIF | 10011093 | GRELHA DE FERRO PERFILADO PARA CANALETAS A CÉU ABERTO - 40CM | M | 5 | 704.79 | 3523.95 | 0.02251%
9.11.24. | SIURB EDIF | 10011094 | GRELHA DE FERRO PERFILADO PARA CANALETAS A CÉU ABERTO - 50CM | M | 5 | 794.29 | 3971.45 | 0.02537%
9.11.25. | SIURB EDIF | 10011096 | TAMPA DE CONCRETO PARA CANALETA DE A.P.L=0,30M | M | 8 | 67.18 | 537.44 | 0.003433%
9.11.26. | SIURB EDIF | 10011097 | TAMPA DE CONCRETO PARA CANALETA DE A.P.L=0,40M | M | 7 | 87.36 | 611.52 | 0.003906%
9.11.27. | SIURB EDIF | 10011099 | GRELHA DE CONCRETO PARA CANALETA - L=30CM - COM PASSAGEM DE VEÍCULOS | M | 7 | 91.49 | 640.43 | 0.00409%
9.12. |  |  | REDE DE ÁGUAS PLUVIAIS - TUBULAÇÃO | 19517.61 |  |  |  | 0.1247%
9.12.1. | SIURB EDIF | 10012010 | CONDUTOR EM TUBO DE FERRO FUNDIDO PARA ESGOTO, LINHA SMU - 50MM | M | 8 | 286.52 | 2292.16 | 0.01464%
9.12.2. | SIURB EDIF | 10012011 | CONDUTOR EM TUBO DE FERRO FUNDIDO PARA ESGOTO, LINHA SMU - 75MM | M | 4 | 372.81 | 1491.24 | 0.009525%
9.12.3. | SIURB EDIF | 10012012 | CONDUTOR EM TUBO DE FERRO FUNDIDO PARA ESGOTO, LINHA SMU - 100MM | M | 2 | 451.02 | 902.04 | 0.005761%
9.12.4. | SIURB EDIF | 10012013 | CONDUTOR EM TUBO DE FERRO FUNDIDO PARA ESGOTO, LINHA SMU - 150MM | M | 2 | 540.75 | 1081.5 | 0.006908%
9.12.5. | SIURB EDIF | 10012014 | CONDUTOR EM TUBO DE PVC RÍGIDO, PONTA E BOLSA - 50MM (2") | M | 7 | 27.42 | 191.94 | 0.001226%
9.12.6. | SIURB EDIF | 10012015 | CONDUTOR EM TUBO DE PVC RÍGIDO, PONTA E BOLSA - 75MM (3") | M | 1 | 38.57 | 38.57 | 0.0002463%
9.12.7. | SIURB EDIF | 10012016 | CONDUTOR EM TUBO DE PVC RÍGIDO, PONTA E BOLSA - 100MM (4") | M | 1 | 43.21 | 43.21 | 0.000276%
9.12.8. | SIURB EDIF | 10012017 | CONDUTOR EM TUBO DE PVC RÍGIDO, PONTA E BOLSA - 150MM (6") | M | 2 | 77.26 | 154.52 | 0.0009869%
9.12.9. | SIURB EDIF | 10012018 | CONDUTOR EM TUBO DE PVC RÍGIDO, PONTA E BOLSA - 200MM (8") | M | 2 | 128.22 | 256.44 | 0.001638%
9.12.10. | SIURB EDIF | 10012026 | GRELHA HEMISFÉRICA DE FERRO FUNDIDO - 75MM | UN | 2 | 12.89 | 25.78 | 0.0001647%
9.12.11. | SIURB EDIF | 10012027 | GRELHA HEMISFÉRICA DE FERRO FUNDIDO - 100MM | UN | 4 | 16.99 | 67.96 | 0.0004341%
9.12.12. | SIURB EDIF | 10012028 | GRELHA HEMISFÉRICA DE FERRO FUNDIDO - 150MM | UN | 1 | 32.7 | 32.7 | 0.0002089%
9.12.13. | SIURB EDIF | 10012029 | CURVA DE FERRO FUNDIDO, LINHA SMU (LIGAÇÃO REDE-CONDUTOR) - 50MM | UN | 1 | 191.38 | 191.38 | 0.001222%
9.12.14. | SIURB EDIF | 10012030 | CURVA DE FERRO FUNDIDO, LINHA SMU (LIGAÇÃO REDE-CONDUTOR) - 75MM | UN | 2 | 208.08 | 416.16 | 0.002658%
9.12.15. | SIURB EDIF | 10012031 | CURVA DE FERRO FUNDIDO, LINHA SMU (LIGAÇÃO REDE-CONDUTOR) - 100MM | UN | 2 | 221.1 | 442.2 | 0.002824%
9.12.16. | SIURB EDIF | 10012032 | CURVA DE FERRO FUNDIDO, LINHA SMU (LIGAÇÃO REDE-CONDUTOR) - 150MM | UN | 8 | 295.31 | 2362.48 | 0.01509%
9.12.17. | SIURB EDIF | 10012034 | LIGAÇÃO PARA DESPEJO LIVRE EM SARJETAS, COM TUBO DE FERRO FUNDIDO SMU - 100MM | M | 8 | 289.01 | 2312.08 | 0.01477%
9.12.18. | SIURB EDIF | 10012080 | TUBO DE CONCRETO - DIÂMETRO DE 30CM | M | 7 | 121.41 | 849.87 | 0.005428%
9.12.19. | SIURB EDIF | 10012081 | TUBO DE CONCRETO - DIÂMETRO DE 40CM | M | 7 | 149.3 | 1045.1 | 0.006675%
9.12.20. | SIURB EDIF | 10012082 | TUBO DE CONCRETO - DIÂMETRO DE 50CM | M | 7 | 190.33 | 1332.31 | 0.00851%
9.12.21. | SIURB EDIF | 10012083 | TUBO DE CONCRETO - DIÂMETRO DE 60CM | M | 1 | 236.43 | 236.43 | 0.00151%
9.12.22. | SIURB EDIF | 10012090 | CAIXA DE LIGAÇÃO OU INSPEÇÃO - ESCAVAÇÃO E APILOAMENTO | M3 | 1 | 65.08 | 65.08 | 0.0004157%
9.12.23. | SIURB EDIF | 10012091 | CAIXA DE LIGAÇÃO OU INSPEÇÃO - LASTRO DE CONCRETO (FUNDO) | M3 | 2 | 557.98 | 1115.96 | 0.007128%
9.12.24. | SIURB EDIF | 10012092 | CAIXA DE LIGAÇÃO OU INSPEÇÃO - ALVENARIA DE 1/2 TIJOLO, REVESTIDA | M2 | 2 | 284.5 | 569 | 0.003634%
9.12.25. | SIURB EDIF | 10012093 | CAIXA DE LIGAÇÃO OU INSPEÇÃO - ALVENARIA DE 1 TIJOLO, REVESTIDA | M2 | 2 | 401.37 | 802.74 | 0.005127%
9.12.26. | SIURB EDIF | 10012094 | CAIXA DE LIGAÇÃO OU INSPEÇÃO - TAMPA DE CONCRETO | M2 | 4 | 259.11 | 1036.44 | 0.00662%
9.12.27. | SIURB EDIF | 10012098 | ENVELOPAMENTO DE TUBULAÇÃO ENTERRADA, COM CONCRETO | M | 4 | 40.58 | 162.32 | 0.001037%
9.13. |  |  | APARELHOS SANITÁRIOS | 57135.89 |  |  |  | 0.3649%
9.13.1. | SIURB EDIF | 10013001 | BACIA SANITÁRIA SIFONADA, DE LOUÇA BRANCA | UN | 4 | 366.45 | 1465.8 | 0.009362%
9.13.2. | SIURB EDIF | 10013003 | BACIA SANITÁRIA COM CAIXA ACOPLADA DE LOUÇA BRANCA | UN | 4 | 887.24 | 3548.96 | 0.02267%
9.13.3. | SIURB EDIF | 10013004 | BACIA SANITÁRIA INFANTIL SIFONADA, DE LOUÇA BRANCA | UN | 2 | 638.56 | 1277.12 | 0.008157%
9.13.4. | SIURB EDIF | 10013005 | BACIA SANITÁRIA ALTEADA PARA PORTADORES DE DEFICIÊNCIA FÍSICA | UN | 1 | 1127.41 | 1127.41 | 0.007201%
9.13.5. | SIURB EDIF | 10013008 | LAVATÓRIO DE LOUÇA BRANCA, SEM COLUNA, CAPACIDADE MÍNIMA 5L, EXCLUSIVE TORNEIRA | UN | 4 | 482.17 | 1928.68 | 0.01232%
9.13.6. | SIURB EDIF | 10013014 | LAVATÓRIO DE LOUÇA INDIVIDUAL PARA PORTADORES DE DEFICIÊNCIA FÍSICA | UN | 1 | 1178.13 | 1178.13 | 0.007525%
9.13.7. | SIURB EDIF | 10013016 | LAVATÓRIO OVAL DE EMBUTIR, LOUÇA BRANCA - EXCLUSIVE TORNEIRA | UN | 4 | 386.62 | 1546.48 | 0.009877%
9.13.8. | SIURB EDIF | 10013019 | LAVATÓRIO E BEBEDOURO DE CHAPA AÇO INOX CHAPA 18 - EXCLUSIVE TORNEIRA | M | 1 | 3734.3 | 3734.3 | 0.02385%
9.13.9. | SIURB EDIF | 10013025 | MICTÓRIO INDIVIDUAL DE LOUÇA BRANCA, TIPO BACIA - DE CENTRO | UN | 2 | 606.93 | 1213.86 | 0.007753%
9.13.10. | SIURB EDIF | 10013036 | MICTÓRIO INDIVIDUAL DE LOUÇA, PARA DEFICIENTE | UN | 1 | 2472.88 | 2472.88 | 0.01579%
9.13.11. | SIURB EDIF | 10013038 | MICTÓRIO COLETIVO DE AÇO INOXIDÁVEL - COMPRIMENTO 0/2000MM | M | 1 | 1211.77 | 1211.77 | 0.00774%
9.13.12. | SIURB EDIF | 10013039 | CONJUNTO ANTIVANDALISMO PARA MICTÓRIO FORMADO POR VÁLVULA DE FECHAMENTO AUTOMÁTICO E RABICHO DE METAL | UN | 5 | 764.11 | 3820.55 | 0.0244%
9.13.13. | SIURB EDIF | 10013040 | TANQUE DE LOUÇA BRANCA, SEM COLUNA, CAPACIDADE MÍNIMA 30L, EXCLUSIVE TORNEIRA | UN | 2 | 954.13 | 1908.26 | 0.01219%
9.13.14. | SIURB EDIF | 10013050 | CUBA SIMPLES DE AÇO INOXIDÁVEL CHAPA 20 - 500X400X200MM | UN | 4 | 818.2 | 3272.8 | 0.0209%
9.13.15. | SIURB EDIF | 10013051 | CUBA SIMPLES DE AÇO INOXIDÁVEL CHAPA 20 - 560X335X150MM | UN | 5 | 719.5 | 3597.5 | 0.02298%
9.13.16. | SIURB EDIF | 10013052 | CUBA SIMPLES DE AÇO INOXIDÁVEL CHAPA 20 - 500X400X250MM | UN | 4 | 824.98 | 3299.92 | 0.02108%
9.13.17. | SIURB EDIF | 10013053 | CUBA SIMPLES DE AÇO INOXIDÁVEL CHAPA 20 - 500X400X150MM | UN | 4 | 695.04 | 2780.16 | 0.01776%
9.13.18. | SIURB EDIF | 10013055 | CUBA DUPLA DE AÇO INOXIDÁVEL CHAPA 20 - 700X400X150MM | UN | 1 | 1319.57 | 1319.57 | 0.008428%
9.13.19. | SIURB EDIF | 10013057 | CUBA DUPLA DE AÇO INOXIDÁVEL CHAPA 20 - 1020X400X200MM | UN | 1 | 1672.19 | 1672.19 | 0.01068%
9.13.20. | SIURB EDIF | 10013058 | TANQUE DE PANELA EM AÇO INOXIDÁVEL CHAPA 18 - 600X500X400MM | UN | 1 | 1727.15 | 1727.15 | 0.01103%
9.13.21. | SIURB EDIF | 10013059 | TANQUE DE PANELA EM AÇO INOXIDÁVEL CHAPA 18 - 600X800X300MM | UN | 1 | 1830.47 | 1830.47 | 0.01169%
9.13.22. | SIURB EDIF | 10013060 | TANQUE DE PANELA EM AÇO INOXIDÁVEL - 600X500X500MM | UN | 1 | 2039.33 | 2039.33 | 0.01303%
9.13.23. | SIURB EDIF | 10013061 | CUBA DE FIBRA DE VIDRO 600 X 500 X 200MM | UN | 2 | 920.58 | 1841.16 | 0.01176%
9.13.24. | SIURB EDIF | 10013062 | TANQUE PARA LAVA PÉS | UN | 1 | 2584.39 | 2584.39 | 0.01651%
9.13.25. | SIURB EDIF | 10013070 | BEBEDOURO ELÉTRICO COM SISTEMA DE REFRIGERAÇÃO E DUAS SAÍDAS - 40L | UN | 1 | 1392.68 | 1392.68 | 0.008895%
9.13.26. | SIURB EDIF | 10013071 | BEBEDOURO ELÉTRICO COM SISTEMA DE REFRIGERAÇÃO E DUAS SAÍDAS - 80L | UN | 1 | 1769.89 | 1769.89 | 0.0113%
9.13.27. | SIURB EDIF | 10013078 | FILTRO TIPO CUNO OU SIMILAR COM ELEMENTO FILTRANTE CEL./CARVAO/CEL. 180 L/H | UN | 8 | 196.81 | 1574.48 | 0.01006%
9.14. |  |  | METAIS SANITÁRIOS E ACESSÓRIOS | 77472.59 |  |  |  | 0.4948%
9.14.1. | SIURB EDIF | 10014003 | TORNEIRA DE PRESSÃO PARA USO GERAL, METAL CROMADO - 1/2" | UN | 8 | 54.82 | 438.56 | 0.002801%
9.14.2. | SIURB EDIF | 10014004 | TORNEIRA DE PRESSÃO PARA USO GERAL, METAL CROMADO - 3/4" | UN | 8 | 56.49 | 451.92 | 0.002886%
9.14.3. | SIURB EDIF | 10014008 | TORNEIRA DE PRESSÃO PARA PIA, COM CORPO LONGO E AERADOR - 3/4" | UN | 8 | 203.62 | 1628.96 | 0.0104%
9.14.4. | SIURB EDIF | 10014009 | TORNEIRA CLÍNICA DE MESA - 12 CM - 1/2" | UN | 4 | 311.29 | 1245.16 | 0.007953%
9.14.5. | SIURB EDIF | 10014010 | TORNEIRA DE MESA COM ACIONAMENTO MANUAL E FECHAMENTO AUTOMÁTICO | UN | 4 | 558.04 | 2232.16 | 0.01426%
9.14.6. | SIURB EDIF | 10014011 | TORNEIRA ELETRÔNICA DE MESA, COM SENSOR E ACIONAMENTO ELÉTRICO | UN | 1 | 2136.34 | 2136.34 | 0.01364%
9.14.7. | SIURB EDIF | 10014012 | BICA ALTA ARTICULÁVEL DE MESA - 1/2" | UN | 4 | 471.84 | 1887.36 | 0.01205%
9.14.8. | SIURB EDIF | 10014013 | MISTURADOR DE PAREDE PARA PIA, COM BICA MÓVEL TIPO LONGA E AERADOR - 3/4" | UN | 4 | 360.69 | 1442.76 | 0.009215%
9.14.9. | SIURB EDIF | 10014015 | REGISTRO REGULADOR DE VAZÃO - 1/2" | UN | 8 | 137.67 | 1101.36 | 0.007034%
9.14.10. | SIURB EDIF | 10014016 | TORNEIRA DE PAREDE ANTIVANDALISMO | UN | 4 | 641.34 | 2565.36 | 0.01639%
9.14.11. | SIURB EDIF | 10014017 | TORNEIRA DE ACIONAMENTO RESTRITO DE PAREDE | UN | 4 | 364.75 | 1459 | 0.009319%
9.14.12. | SIURB EDIF | 10014018 | TORNEIRA ELÉTRICA AUTOMÁTICA, COM CORPO EM PVC CROMADO - 220V | UN | 8 | 189.19 | 1513.52 | 0.009667%
9.14.13. | SIURB EDIF | 10014019 | VÁLVULA DE ACIONAMENTO HIDRO-MECÂNICO POR PEDAL | UN | 5 | 745.81 | 3729.05 | 0.02382%
9.14.14. | SIURB EDIF | 10014023 | VÁLVULA DE DESCARGA - 1.1/2" | UN | 4 | 368.05 | 1472.2 | 0.009403%
9.14.15. | SIURB EDIF | 10014024 | VÁLVULA DE DESCARGA COM DUPLO ACIONAMENTO | UN | 4 | 393.69 | 1574.76 | 0.01006%
9.14.16. | SIURB EDIF | 10014025 | VÁLVULA DE DESCARGA EXTERNA COM ALAVANCA - 1 1/4" | UN | 4 | 305.81 | 1223.24 | 0.007813%
9.14.17. | SIURB EDIF | 10014026 | ACABAMENTO ANTIVANDALISMO PARA VÁLVULA DE DESCARGA | UN | 8 | 291.04 | 2328.32 | 0.01487%
9.14.18. | SIURB EDIF | 10014030 | VÁLVULA DE FECHAMENTO AUTOMÁTICO PARA CHUVEIRO ELÉTRICO | UN | 1 | 1017.03 | 1017.03 | 0.006496%
9.14.19. | SIURB EDIF | 10014031 | VÁLVULA DE FECHAMENTO AUTOMÁTICO PARA DUCHA DE ÁGUA FRIA OU PRÉ-MISTURADA | UN | 5 | 778.18 | 3890.9 | 0.02485%
9.14.20. | SIURB EDIF | 10014032 | VÁLVULA DE FECHAMENTO AUTOMÁTICO PARA CHUVEIRO DE AQUECEDOR DE ACUMULAÇÃO | UN | 4 | 898.5 | 3594 | 0.02296%
9.14.21. | SIURB EDIF | 10014033 | VÁLVULA FLUXIVEL PARA MICTÓRIO COM ACIONAMENTO MANUAL E FECHAMENTO AUTOMÁTICO | UN | 4 | 628.02 | 2512.08 | 0.01604%
9.14.22. | SIURB EDIF | 10014035 | REGISTRO DE ESFERA VS SOLDÁVEL , PVC - 1" | UN | 8 | 38.01 | 304.08 | 0.001942%
9.14.23. | SIURB EDIF | 10014037 | CHUVEIRO FIXO DE METAL CROMADO - CRIVO COM DIÂMETRO DE NO MÍNIMO 6CM | UN | 4 | 371.45 | 1485.8 | 0.00949%
9.14.24. | SIURB EDIF | 10014040 | CHUVEIRO ELÉTRICO AUTOMÁTICO, CORPO EM PVC CROMADO - 220V-2800/4400W | UN | 8 | 279.46 | 2235.68 | 0.01428%
9.14.25. | SIURB EDIF | 10014042 | CHUVEIRO DUCHA MODELO JET-SET METÁLICA OU SIMILAR | UN | 8 | 176.18 | 1409.44 | 0.009002%
9.14.26. | SIURB EDIF | 10014043 | DUCHA HIGIÊNICA FLEXÍVEL COM REGISTRO DE PAREDE | UN | 8 | 226.96 | 1815.68 | 0.0116%
9.14.27. | SIURB EDIF | 10014044 | DUCHA HIGIÊNICA FLEXÍVEL SEM REGISTRO DE PAREDE | UN | 4 | 551.38 | 2205.52 | 0.01409%
9.14.28. | SIURB EDIF | 10014045 | CONJUNTO ANTIVANDALISMO FORMADO DE CHUVEIRO E VÁLVULA DE FECHAMENTO AUTOMÁTICO (ÁGUA FRIA OU PRÉ-MISTURADA) | UN | 1 | 1252.57 | 1252.57 | 0.008%
9.14.29. | SIURB EDIF | 10014048 | MISTURADOR DE MESA PARA LAVATÓRIO - 1/2" | UN | 4 | 586.36 | 2345.44 | 0.01498%
9.14.30. | SIURB EDIF | 10014049 | MISTURADOR PARA CHUVEIRO ENTRADA HORIZ. 3/4" SAÍDA 1/2 C/ ACABAMENTO | UN | 4 | 325.06 | 1300.24 | 0.008305%
9.14.31. | SIURB EDIF | 10014052 | DISPENSER DE SABÃO, DE PAREDE, MANUAL, PARA SANITÁRIOS, ABS, ALTO IMPACTO, COM RESERVATÓRIO DE 800/ 900ML | UN | 8 | 71.68 | 573.44 | 0.003663%
9.14.32. | SIURB EDIF | 10014066 | DISPENSER PAPEL TOALHA, DE PAREDE, MANUAL, PARA SANITÁRIOS - ABS - ALTO IMPACTO - AUTO CORTE | UN | 8 | 244.43 | 1955.44 | 0.01249%
9.14.33. | SIURB EDIF | 10014073 | FRONTÃO OU TESTEIRA DE MÁRMORE BRANCO ESPIRITO SANTO - H. ATÉ 10CM | M | 8 | 116.83 | 934.64 | 0.00597%
9.14.34. | SIURB EDIF | 10014074 | FRONTÃO OU TESTEIRA DE GRANITO CINZA MAUA - H ATÉ 10CM | M | 8 | 86.68 | 693.44 | 0.004429%
9.14.35. | SIURB EDIF | 10014075 | TAMPO PARA BANCADA ÚMIDA - GRANITO CINZA ANDORINHA - ESPESSURA 2CM | M2 | 4 | 595.28 | 2381.12 | 0.01521%
9.14.36. | SIURB EDIF | 10014076 | TAMPO PARA BANCADA ÚMIDA - GRANITO CINZA MAUA POLIDO - ESPESSURA 2CM | M2 | 4 | 658.25 | 2633 | 0.01682%
9.14.37. | SIURB EDIF | 10014077 | TAMPO PARA BANCADA ÚMIDA - GRANITO VERDE UBATUBA POLIDO - ESPESSURA 2CM | M2 | 4 | 666.56 | 2666.24 | 0.01703%
9.14.38. | SIURB EDIF | 10014078 | TAMPO PARA BANCADA ÚMIDA - GRANITO PRETO TIJUCA POLIDO 2CM | M2 | 2 | 906.4 | 1812.8 | 0.01158%
9.14.39. | SIURB EDIF | 10014082 | TAMPO PARA BANCADA ÚMIDA - MÁRMORE BRANCO ESPIRITO SANTO 2CM | M2 | 5 | 785.98 | 3929.9 | 0.0251%
9.14.40. | SIURB EDIF | 10014086 | TAMPO PARA BANCADA ÚMIDA - AÇO INOX N.18 (18:8) | M2 | 1 | 1506.8 | 1506.8 | 0.009624%
9.14.41. | SIURB EDIF | 10014088 | TAMPO PARA BANCADA ÚMIDA - CONCRETO POLIDO E=40MM COM BORDAS ARREDONDADAS E ENVERNIZADAS | M2 | 8 | 206.08 | 1648.64 | 0.01053%
9.14.42. | SIURB EDIF | 10014089 | TAMPO PARA BANCADA ÚMIDA - CONCRETO POLIDO E=50MM COM BORDAS ARREDONDADAS E ENVERNIZADAS | M2 | 8 | 210.27 | 1682.16 | 0.01074%
9.14.43. | SIURB EDIF | 10014091 | SABONETEIRA PARA SABÃO LÍQUIDO | UN | 8 | 73.22 | 585.76 | 0.003741%
9.14.44. | SIURB EDIF | 10014097 | PORTA TOALHA DE PAPEL INTER FOLHAS | UN | 8 | 83.84 | 670.72 | 0.004284%
9.15. |  |  | DEMOLIÇÕES | 468.64 |  |  |  | 0.002993%
9.15.1. | SIURB EDIF | 10050001 | DEMOLIÇÃO DE TUBULAÇÃO DE AÇO PRETO OU GALVANIZADO - ATÉ 2" | M | 8 | 7.23 | 57.84 | 0.0003694%
9.15.2. | SIURB EDIF | 10050002 | DEMOLIÇÃO DE TUBULAÇÃO DE AÇO PRETO OU GALVANIZADO - ACIMA DE 2" | M | 8 | 12.05 | 96.4 | 0.0006157%
9.15.3. | SIURB EDIF | 10050003 | DEMOLIÇÃO DE TUBULAÇÃO DE PVC RÍGIDO - ATÉ 4" | M | 8 | 6.03 | 48.24 | 0.0003081%
9.15.4. | SIURB EDIF | 10050004 | DEMOLIÇÃO DE TUBULAÇÃO DE PVC RÍGIDO - ACIMA DE 4" | M | 8 | 10.85 | 86.8 | 0.0005544%
9.15.5. | SIURB EDIF | 10050005 | DEMOLIÇÃO DE TUBULAÇÃO DE COBRE - ATÉ 1 1/4" | M | 8 | 7.23 | 57.84 | 0.0003694%
9.15.6. | SIURB EDIF | 10050018 | DEMOLIÇÃO DE REGISTROS | UN | 8 | 6.03 | 48.24 | 0.0003081%
9.15.7. | SIURB EDIF | 10050032 | DEMOLIÇÃO DE CALHAS, RUFOS OU RINCÕES EM CHAPA METÁLICA | M | 8 | 5.54 | 44.32 | 0.0002831%
9.15.8. | SIURB EDIF | 10050033 | DEMOLIÇÃO DE CONDUTORES APARENTES | M | 8 | 3.62 | 28.96 | 0.000185%
9.16. |  |  | RETIRADAS | 8007.68 |  |  |  | 0.05115%
9.16.1. | SIURB EDIF | 10060001 | RETIRADA DE TUBULAÇÃO DE AÇO PRETO OU GALVANIZADO - ATÉ 2" | M | 8 | 15.38 | 123.04 | 0.0007859%
9.16.2. | SIURB EDIF | 10060002 | RETIRADA DE TUBULAÇÃO DE AÇO PRETO OU GALVANIZADO - ACIMA DE 2" | M | 8 | 18.45 | 147.6 | 0.0009427%
9.16.3. | SIURB EDIF | 10060003 | RETIRADA DE TUBULAÇÃO DE PVC RÍGIDO - ATÉ 4" | M | 8 | 13.84 | 110.72 | 0.0007072%
9.16.4. | SIURB EDIF | 10060004 | RETIRADA DE TUBULAÇÃO DE PVC RÍGIDO - ACIMA DE 4" | M | 8 | 16.91 | 135.28 | 0.000864%
9.16.5. | SIURB EDIF | 10060005 | RETIRADA DE TUBULAÇÃO DE COBRE - ATÉ 1 1/4" | M | 8 | 15.38 | 123.04 | 0.0007859%
9.16.6. | SIURB EDIF | 10060006 | RETIRADA DE TUBULAÇÃO DE COBRE - ACIMA DE 1 1/4" | M | 8 | 18.45 | 147.6 | 0.0009427%
9.16.7. | SIURB EDIF | 10060007 | RETIRADA DE TUBULAÇÃO DE FERRO FUNDIDO - ATÉ 4" | M | 8 | 15.38 | 123.04 | 0.0007859%
9.16.8. | SIURB EDIF | 10060008 | RETIRADA DE TUBULAÇÃO DE FERRO FUNDIDO - ACIMA DE 4" | M | 8 | 18.45 | 147.6 | 0.0009427%
9.16.9. | SIURB EDIF | 10060009 | RETIRADA DE TUBULAÇÃO DE CIMENTO-AMIANTO - ATÉ 3" | M | 8 | 13.84 | 110.72 | 0.0007072%
9.16.10. | SIURB EDIF | 10060010 | RETIRADA DE TUBULAÇÃO DE CIMENTO-AMIANTO - ACIMA DE 3" | M | 8 | 16.91 | 135.28 | 0.000864%
9.16.11. | SIURB EDIF | 10060011 | RETIRADA DE TUBULAÇÃO DE CERÂMICA VIDRADA - ATÉ 6" | M | 8 | 21.53 | 172.24 | 0.0011%
9.16.12. | SIURB EDIF | 10060012 | RETIRADA DE TUBULAÇÃO DE CERÂMICA VIDRADA - ACIMA DE 6" | M | 8 | 24.6 | 196.8 | 0.001257%
9.16.13. | SIURB EDIF | 10060015 | RETIRADA DE RESERVATÓRIOS DE CIMENTO-AMIANTO - ATÉ 1000 LITROS | UN | 8 | 164.57 | 1316.56 | 0.008409%
9.16.14. | SIURB EDIF | 10060018 | RETIRADA DE REGISTROS OU VÁLVULAS FLUXÍVEIS | UN | 8 | 122.42 | 979.36 | 0.006255%
9.16.15. | SIURB EDIF | 10060022 | RETIRADA DE VÁLVULAS DE RETENÇÃO | UN | 8 | 33.83 | 270.64 | 0.001729%
9.16.16. | SIURB EDIF | 10060024 | RETIRADA DE CONJUNTOS MOTOR-BOMBA | UN | 8 | 246.02 | 1968.16 | 0.01257%
9.16.17. | SIURB EDIF | 10060026 | RETIRADA DE CAIXAS SIFONADAS OU RALOS | UN | 8 | 16.91 | 135.28 | 0.000864%
9.16.18. | SIURB EDIF | 10060029 | RETIRADA DE HIDRANTES DE PAREDE | UN | 8 | 92.26 | 738.08 | 0.004714%
9.16.19. | SIURB EDIF | 10060032 | RETIRADA DE CALHAS, RUFOS OU RINCÕES EM CHAPA METÁLICA | M | 8 | 7.69 | 61.52 | 0.0003929%
9.16.20. | SIURB EDIF | 10060033 | RETIRADA DE CONDUTORES APARENTES | M | 8 | 4.92 | 39.36 | 0.0002514%
9.16.21. | SIURB EDIF | 10060035 | RETIRADA DE APARELHOS SANITÁRIOS, INCLUSIVE ACESSÓRIOS | UN | 8 | 46.13 | 369.04 | 0.002357%
9.16.22. | SIURB EDIF | 10060040 | RETIRADA DE SIFÕES | UN | 8 | 12.3 | 98.4 | 0.0006285%
9.16.23. | SIURB EDIF | 10060042 | RETIRADA DE TORNEIRAS | UN | 8 | 8 | 64 | 0.0004088%
9.16.24. | SIURB EDIF | 10060045 | RETIRADA DE CAIXAS DE DESCARGA DE SOBREPOR | UN | 8 | 23.37 | 186.96 | 0.001194%
9.16.25. | SIURB EDIF | 10060050 | RETIRADA DO TAMPO ÚMIDO | M2 | 8 | 13.42 | 107.36 | 0.0006857%
9.17. |  |  | RECOLOCAÇÕES | 9836.14 |  |  |  | 0.06282%
9.17.1. | SIURB EDIF | 10070018 | RECOLOCAÇÃO DE REGISTROS OU VÁLVULAS FLUXÍVEIS | UN | 8 | 111.69 | 893.52 | 0.005707%
9.17.2. | SIURB EDIF | 10070022 | RECOLOCAÇÃO DE VÁLVULAS DE RETENÇÃO | UN | 8 | 57.58 | 460.64 | 0.002942%
9.17.3. | SIURB EDIF | 10070024 | RECOLOCAÇÃO DE CONJUNTOS MOTOR-BOMBA | UN | 8 | 219.43 | 1755.44 | 0.01121%
9.17.4. | SIURB EDIF | 10070026 | RECOLOCAÇÃO DE CAIXAS SIFONADAS OU RALOS | UN | 8 | 105.04 | 840.32 | 0.005367%
9.17.5. | SIURB EDIF | 10070029 | RECOLOCAÇÃO DE HIDRANTES DE PAREDE | UN | 8 | 285.26 | 2282.08 | 0.01458%
9.17.6. | SIURB EDIF | 10070032 | RECOLOCAÇÃO DE CALHAS, RUFOS OU RINCÕES EM CHAPA METÁLICA | M | 8 | 67.56 | 540.48 | 0.003452%
9.17.7. | SIURB EDIF | 10070033 | RECOLOCAÇÃO DE CONDUTORES APARENTES | M | 8 | 55.58 | 444.64 | 0.00284%
9.17.8. | SIURB EDIF | 10070035 | RECOLOCAÇÃO DE APARELHOS SANITÁRIOS, INCLUSIVE ACESSÓRIOS | UN | 8 | 164.57 | 1316.56 | 0.008409%
9.17.9. | SIURB EDIF | 10070040 | RECOLOCAÇÃO DE SIFÕES | UN | 8 | 27.43 | 219.44 | 0.001402%
9.17.10. | SIURB EDIF | 10070042 | RECOLOCAÇÃO DE TORNEIRAS | UN | 8 | 15.38 | 123.04 | 0.0007859%
9.17.11. | SIURB EDIF | 10070045 | RECOLOCAÇÃO DE CAIXAS DE DESCARGA DE SOBREPOR | UN | 7 | 137.14 | 959.98 | 0.006131%
9.18. |  |  | SERVIÇOS PARCIAIS | 1948.28 |  |  |  | 0.01244%
9.18.1. | SIURB EDIF | 10080070 | SIFÃO COM COPO, TIPO REFORÇADO, PVC RÍGIDO - 1 1/2"X2" | UN | 2 | 39.07 | 78.14 | 0.0004991%
9.18.2. | SIURB EDIF | 10080072 | SIFÃO TIPO PESADO, METAL CROMADO - 1"X1 1/2" | UN | 2 | 205.54 | 411.08 | 0.002626%
9.18.3. | SIURB EDIF | 10080073 | SIFÃO TIPO PESADO, METAL CROMADO - 1"X2" | UN | 2 | 229.85 | 459.7 | 0.002936%
9.18.4. | SIURB EDIF | 10080074 | SIFÃO TIPO PESADO, METAL CROMADO - 1 1/2"X2" | UN | 2 | 148.13 | 296.26 | 0.001892%
9.18.5. | SIURB EDIF | 10080076 | TUBO DE LIGAÇÃO FLEXÍVEL, PVC - 1/2"X30/40CM | UN | 12 | 21.42 | 257.04 | 0.001642%
9.18.6. | SIURB EDIF | 10080081 | TUBO DE LIGAÇÃO FLEXÍVEL, METAL CROMADO - 1/2"X30/40CM | UN | 2 | 36.33 | 72.66 | 0.0004641%
9.18.7. | SIURB EDIF | 10080086 | TORNEIRA DE PRESSÃO PARA LAVATÓRIO, METAL CROMADO - 1/2" | UN | 2 | 68.14 | 136.28 | 0.0008704%
9.18.8. | SIURB EDIF | 10080093 | VÁLVULA AMERICANA DE METAL CROMADO - 1 1/2"X3 3/4" | UN | 2 | 73.89 | 147.78 | 0.0009439%
9.18.9. | SIURB EDIF | 10080097 | TUBO DE LIGAÇÃO EM ALUMÍNIO COM CANOPLA, PARA CHUVEIRO - 3/4" | UN | 2 | 44.67 | 89.34 | 0.0005706%
9.19. |  |  | OUTROS SERVIÇOS | 27.46 |  |  |  | 0.0001754%
9.19.1. | SIURB EDIF | 10090001 | DESENTUPIMENTO DE RAMAIS DE ESGOTO OU ÁGUAS PLUVIAIS | M | 2 | 13.73 | 27.46 | 0.0001754%
10. |  |  | REVESTIMENTOS | 69243.56 |  |  |  | 0.4423%
10.1. |  |  | REVESTIMENTO DE FORROS | 12621.6 |  |  |  | 0.08061%
10.1.1. | SIURB EDIF | 11001001 | CHAPISCO COMUM - ARGAMASSA DE CIMENTO E AREIA 1:3 | M2 | 80 | 17.84 | 1427.2 | 0.009116%
10.1.2. | SIURB EDIF | 11001008 | EMBOÇO - ARGAMASSA MISTA DE CIMENTO, CAL E AREIA 1:4/12 | M2 | 80 | 50.37 | 4029.6 | 0.02574%
10.1.3. | SIURB EDIF | 11001009 | EMBOÇO DESEMPENADO PARA PINTURA - ARGAMASSA MISTA CIMENTO, CAL E AREIA 1:3/12 | M2 | 80 | 51.22 | 4097.6 | 0.02617%
10.1.4. | SIURB EDIF | 11001013 | REBOCO INTERNO - ARGAMASSA PRÉ-FABRICADA | M2 | 80 | 38.34 | 3067.2 | 0.01959%
10.2. |  |  | REVESTIMENTO DE PAREDES INTERNAS | 23230.08 |  |  |  | 0.1484%
10.2.1. | SIURB EDIF | 11002001 | CHAPISCO COMUM - ARGAMASSA DE CIMENTO E AREIA 1:3 | M2 | 104 | 7.2 | 748.8 | 0.004783%
10.2.2. | SIURB EDIF | 11002003 | CHAPISCO COLANTE APLICADO EM ESTRUTURA DE CONCRETO COM DESEMPENADEIRA DENTADA | M2 | 104 | 16.42 | 1707.68 | 0.01091%
10.2.3. | SIURB EDIF | 11002008 | EMBOÇO INTERNO - ARGAMASSA MISTA DE CIMENTO, CAL E AREIA 1:4/12 | M2 | 104 | 46.44 | 4829.76 | 0.03085%
10.2.4. | SIURB EDIF | 11002009 | EMBOÇO INTERNO DESEMPENADO PARA PINTURA - ARGAMASSA MISTA DE CIMENTO, CAL E AREIA 1:3/12 | M2 | 104 | 45.85 | 4768.4 | 0.03046%
10.2.5. | SIURB EDIF | 11002010 | EMBOÇO INTERNO - ARGAMASSA DE CIMENTO E AREIA 1:3 | M2 | 104 | 54.05 | 5621.2 | 0.0359%
10.2.6. | SIURB EDIF | 11002013 | REBOCO INTERNO - ARGAMASSA PRÉ-FABRICADA | M2 | 104 | 24.01 | 2497.04 | 0.01595%
10.2.7. | SIURB EDIF | 11002015 | REVESTIMENTO COM GESSO | M2 | 80 | 25.5 | 2040 | 0.01303%
10.2.8. | SIURB EDIF | 11002075 | LAMINADO MELAMÍNICO COLADO, 1,3MM DE ESPESSURA - JUNTAS SECAS | M2 | 5 | 203.44 | 1017.2 | 0.006497%
10.3. |  |  | REVESTIMENTO DE PAREDES EXTERNAS | 2128.63 |  |  |  | 0.0136%
10.3.1. | SIURB EDIF | 11003041 | PASTILHAS DE PORCELANA FOSCA, 3/4" - FAIXAS DE ATÉ 20CM | M | 7 | 111.36 | 779.52 | 0.004979%
10.3.2. | SIURB EDIF | 11003046 | REVESTIMENTO CERÂMICO ANTI-PICHAÇÃO, JUNTAS AMARRAÇÃO OU PRUMO - ASSENTADOS COM ARGAMASSA COLANTE | M2 | 7 | 83.27 | 582.89 | 0.003723%
10.3.3. | SIURB EDIF | 11003048 | REVESTIMENTO CERÂMICO ESMALTADO, JUNTAS AMARRAÇÃO OU PRUMO - ASSENTADOS COM ARGAMASSA COLANTE | M2 | 7 | 102.62 | 718.34 | 0.004588%
10.3.4. | SIURB EDIF | 11003105 | CHAPISCO COMUM - ARGAMASSA DE CIMENTO E AREIA 1:4 | M2 | 7 | 6.84 | 47.88 | 0.0003058%
10.4. |  |  | ARREMATE DE REVESTIMENTO | 3685.93 |  |  |  | 0.02354%
10.4.1. | SIURB EDIF | 11004017 | CANTONEIRA DE PROTEÇÃO PARA AZULEJOS - PERFIL "TRIFACE" DE ALUMÍNIO | M | 19 | 40.06 | 761.14 | 0.004861%
10.4.2. | SIURB EDIF | 11004101 | PEITORIL DE MÁRMORE - ESP=2CM, L=25CM | M | 11 | 265.89 | 2924.79 | 0.01868%
10.5. |  |  | DEMOLIÇÕES | 6224 |  |  |  | 0.03975%
10.5.1. | SIURB EDIF | 11050002 | DEMOLIÇÃO DE ARGAMASSA DE CAL E AREIA OU MISTA | M2 | 40 | 5.41 | 216.4 | 0.001382%
10.5.2. | SIURB EDIF | 11050003 | DEMOLIÇÃO DE ARGAMASSA DE CIMENTO E AREIA | M2 | 40 | 10.82 | 432.8 | 0.002764%
10.5.3. | SIURB EDIF | 11050005 | DEMOLIÇÃO DE REVESTIMENTO CERÂMICO OU SIMILAR | M2 | 40 | 37.89 | 1515.6 | 0.00968%
10.5.4. | SIURB EDIF | 11050010 | DEMOLIÇÃO DE LAMBRI DE TÁBUAS OU CHAPAS DE MADEIRA, EXCLUSIVE ENTARUGAMENTO | M2 | 40 | 33.83 | 1353.2 | 0.008643%
10.5.5. | SIURB EDIF | 11050015 | DEMOLIÇÃO DE LAMBRI DE TÁBUAS OU CHAPAS DE MADEIRA, INCLUSIVE ENTARUGAMENTO | M2 | 40 | 67.65 | 2706 | 0.01728%
10.6. |  |  | SERVIÇOS PARCIAIS | 21353.32 |  |  |  | 0.1364%
10.6.1. | SIURB EDIF | 11080001 | REPAROS EM TRINCAS E RACHADURAS | M | 242 | 47.46 | 11485.32 | 0.07336%
10.6.2. | SIURB EDIF | 11080005 | REPAROS EM EMBOÇO - ARGAMASSA MISTA DE CIMENTO, CAL E AREIA 1:4/12 | M2 | 100 | 64.95 | 6495 | 0.04148%
10.6.3. | SIURB EDIF | 11080006 | REPAROS EM REBOCO - ARGAMASSA DE CAL E AREIA 1:2 | M2 | 100 | 33.73 | 3373 | 0.02154%
11. |  |  | FORROS | 50783.34 |  |  |  | 0.3244%
11.1. |  |  | FORROS FALSOS | 45075.34 |  |  |  | 0.2879%
11.1.1. | SIURB EDIF | 12001030 | FORRO FIBRA MINERAL MODELADO ÚMIDA - ACABAMENTO SUPERFÍCIE PINTURA VINÍLICA A BASE DE LÁTEX BRANCA - ESPESSURA 13MM, NRC=0,50, CAC=MÍNIMO 35 | M2 | 48 | 159.3 | 7646.4 | 0.04884%
11.1.2. | SIURB EDIF | 12001040 | FORRO DE GESSO COMUM - PLACA CONVENCIONAL (FORNECIMENTO E INSTALAÇÃO) | M2 | 120 | 85.9 | 10308 | 0.06584%
11.1.3. | SIURB EDIF | 12001045 | FORRO EM RÉGUA DE PVC 200MM - INCLUSIVE PERFIS DE FIXAÇÃO E ACABAMENTO | M2 | 242 | 112.07 | 27120.94 | 0.1732%
11.2. |  |  | DEMOLIÇÕES | 2468 |  |  |  | 0.01576%
11.2.1. | SIURB EDIF | 12050001 | DEMOLIÇÃO DE ESTUQUE COMUM, EXCLUSIVE ENTARUGAMENTO | M2 | 80 | 7.23 | 578.4 | 0.003694%
11.2.2. | SIURB EDIF | 12050002 | DEMOLIÇÃO DE FORRO DE TÁBUAS OU CHAPAS DE MADEIRA, EXCLUSIVE ENTARUGAMENTO | M2 | 80 | 9.64 | 771.2 | 0.004926%
11.2.3. | SIURB EDIF | 12050005 | DEMOLIÇÃO DE FORRO DE GESSO | M2 | 80 | 4.34 | 347.2 | 0.002218%
11.2.4. | SIURB EDIF | 12050020 | DEMOLIÇÃO DE ENTARUGAMENTO DE FORRO | M2 | 80 | 9.64 | 771.2 | 0.004926%
11.3. |  |  | RETIRADAS | 3240 |  |  |  | 0.02069%
11.3.1. | SIURB EDIF | 12060020 | RETIRADA DE ENTARUGAMENTO DE FORRO | M2 | 100 | 21.6 | 2160 | 0.0138%
11.3.2. | SIURB EDIF | 12060030 | RETIRADA DE FORRO EM RÉGUAS DE PVC, INCLUSIVE PERFIS | M2 | 100 | 10.8 | 1080 | 0.006898%
12. |  |  | PISOS | 1625239.5 |  |  |  | 10.38%
12.1. |  |  | PISOS | 1618519.16 |  |  |  | 10.34%
12.1.1. | SIURB EDIF | 13002001 | CIMENTADO COMUM, DESEMPENADO - ESPESSURA 20MM | M2 | 104 | 61.46 | 6391.84 | 0.04082%
12.1.2. | SIURB EDIF | 13002004 | ACABAMENTO DE PISO DE CONCRETO TIPO BAMBOLÊ | M2 | 104 | 6.06 | 630.24 | 0.004025%
12.1.3. | SIURB EDIF | 13002040 | PISO CERÂMICO ESMALTADO (PEI-5) - ASSENTADO COM ARGAMASSA COMUM | M2 | 120 | 158.9 | 19068 | 0.1218%
12.1.4. | SIURB EDIF | 13002043 | PISO PODOTÁTIL, ALERTA OU DIRECIONAL, EM BORRACHA SINTÉTICA ASSENTES COM COLA | M2 | 7 | 223.37 | 1563.59 | 0.009987%
12.1.5. | SIURB EDIF | 13002044 | PISO PODOTÁTIL, ALERTA OU DIRECIONAL, EM BORRACHA SINTÉTICA ASSENTES COM ARGAMASSA | M2 | 2 | 435.4 | 870.8 | 0.005562%
12.1.6. | SIURB EDIF | 13002046 | PISO PODOTÁTIL, ALERTA DIRECIONAL, INTERTRAVADO 6CM | M2 | 7 | 134.62 | 942.34 | 0.006019%
12.1.7. | SIURB EDIF | 13002047 | PISO PODOTÁTIL, ALERTA OU DIRECIONAL, EM LADRILHO HIDRÁULICO | M2 | 7 | 169.25 | 1184.75 | 0.007567%
12.1.8. | SIURB EDIF | 13002058 | PISO EM GRANITO CINZA MAUA, PLACAS - ESPESSURA 2CM | M2 | 2 | 493.47 | 986.94 | 0.006304%
12.1.9. | SIURB EDIF | 13002087 | PISO VINÍLICO CROMA OU SIMILAR 2,0 MM, EXCLUSIVE ARGAMASSA DE REGULARIZAÇÃO DA BASE | M2 | 4500 | 162.25 | 730125 | 4.663%
12.1.10. | SIURB EDIF | 13002005 | GRANILITE - ESPESSURA 8MM | M2 | 4700 | 156.62 | 736114 | 4.702%
12.1.11. | SIURB EDIF | 13003004 | RODAPÉ DE GRANILITE - 10CM | M | 890 | 89.42 | 79583.8 | 0.5083%
12.1.12. | SIURB EDIF | 13004006 | SOLEIRA EM ARDÓSIA, E = 20 MM, L = 18 CM | M | 2 | 105.65 | 211.3 | 0.00135%
12.1.13. | SIURB EDIF | 13050001 | DEMOLIÇÃO DE CONCRETO SIMPLES | M3 | 2 | 351.8 | 703.6 | 0.004494%
12.1.14. | SIURB EDIF | 13050005 | DEMOLIÇÃO DE ARGAMASSA, CERÂMICA OU SIMILAR INCLUSIVE ARGAMASSA DE REGULARIZAÇÃO | M2 | 242 | 40.59 | 9822.78 | 0.06274%
12.1.15. | SIURB EDIF | 13050010 | DEMOLIÇÃO DE TACOS DE MADEIRA, INCLUSIVE ARGAMASSA DE ASSENTAMENTO | M2 | 242 | 27.06 | 6548.52 | 0.04183%
12.1.16. | SIURB EDIF | 13050012 | DEMOLIÇÃO DE SOALHO DE MADEIRA, EXCLUSIVE VIGAMENTO | M2 | 242 | 27.06 | 6548.52 | 0.04183%
12.1.17. | SIURB EDIF | 13050014 | DEMOLIÇÃO DE SOALHO DE MADEIRA, INCLUSIVE VIGAMENTO | M2 | 242 | 32.47 | 7857.74 | 0.05019%
12.1.18. | SIURB EDIF | 13050020 | DEMOLIÇÃO DE FIBRO-VINIL OU BORRACHA SINTÉTICA, INCLUSIVE ARGAMASSA DE REGULARIZAÇÃO | M2 | 242 | 24.36 | 5895.12 | 0.03765%
12.1.19. | SIURB EDIF | 13050030 | DEMOLIÇÃO DE RODAPÉS EM GERAL, INCLUSIVE ARGAMASSA DE ASSENTAMENTO | M | 242 | 3.52 | 851.84 | 0.005441%
12.1.20. | SIURB EDIF | 13050040 | DEMOLIÇÃO DE DEGRAUS EM GERAL, INCLUSIVE ARGAMASSA DE ASSENTAMENTO | M | 242 | 10.82 | 2618.44 | 0.01672%
12.2. |  |  | RETIRADAS | 6720.34 |  |  |  | 0.04292%
12.2.1. | SIURB EDIF | 13080076 | LIMPEZA POR HIDROJATEAMENTO E REJUNTAMENTO DE PISO CERÂMICO TIPO GAIL OU SIMILAR | M2 | 242 | 27.77 | 6720.34 | 0.04292%
13. |  |  | VIDROS | 87705.73 |  |  |  | 0.5602%
13.1. |  |  | VIDROS | 87705.73 |  |  |  | 0.5602%
13.1.1. | SIURB EDIF | 14001003 | VIDRO LISO COMUM, TRANSPARENTE INCOLOR - ESPESSURA 4MM | M2 | 19 | 164.66 | 3128.54 | 0.01998%
13.1.2. | SIURB EDIF | 14001004 | VIDRO LISO COMUM, TRANSPARENTE INCOLOR - ESPESSURA 5MM | M2 | 19 | 187.44 | 3561.36 | 0.02275%
13.1.3. | SIURB EDIF | 14001005 | VIDRO LISO COMUM, TRANSPARENTE INCOLOR - ESPESSURA 6MM | M2 | 19 | 194.3 | 3691.7 | 0.02358%
13.1.4. | SIURB EDIF | 14001052 | VIDRO LISO DE SEGURANÇA, TEMPERADO INCOLOR - ESPESSURA 10MM | M2 | 19 | 446.5 | 8483.5 | 0.05418%
13.1.5. | CDHU | 26.03.070 | Vidro laminado temperado incolor de 8mm | M2 | 146 | 365.02 | 53292.92 | 0.3404%
13.1.6. | SIURB EDIF | 14001072 | ESPELHO E=3MM COM MOLDURA DE ALUMÍNIO | M2 | 19 | 777.77 | 14777.63 | 0.09439%
13.1.7. | SIURB EDIF | 14050001 | DEMOLIÇÃO DE VIDROS ENCAIXILHADOS EM GERAL, INCLUSIVE LIMPEZA DO CAIXILHO | M2 | 8 | 96.26 | 770.08 | 0.004919%
14. |  |  | PINTURAS | 2154360.1 |  |  |  | 13.76%
14.1. |  |  | REMOÇÃO | 99424.82 |  |  |  | 0.635%
14.1.1. | SIURB EDIF | 15050003 | REMOÇÃO DE PINTURA EM ALVENARIA E CONCRETO - LIXA | M2 | 9840 | 7.36 | 72422.4 | 0.4626%
14.1.2. | SIURB EDIF | 15050005 | REMOÇÃO DE PINTURA EM CONCRETO - JATEAMENTO | M2 | 29 | 126.2 | 3659.8 | 0.02338%
14.1.3. | SIURB EDIF | 15050010 | REMOÇÃO DE PINTURA EM ESQUADRIAS E FORROS DE MADEIRA - LIXA | M2 | 196 | 10.14 | 1987.44 | 0.01269%
14.1.4. | SIURB EDIF | 15050011 | REMOÇÃO DE PINTURA EM ESQUADRIAS E FORROS DE MADEIRA - REMOVEDOR | M2 | 38 | 17.41 | 661.58 | 0.004226%
14.1.5. | SIURB EDIF | 15050014 | REMOÇÃO DE PINTURA EM RODAPÉS E MOLDURAS DE MADEIRA - REMOVEDOR | M | 10 | 2.5 | 25 | 0.0001597%
14.1.6. | SIURB EDIF | 15050020 | REMOÇÃO DE PINTURA EM ESQUADRIAS E PEÇAS DE SERRALHERIA - LIXA | M2 | 1967 | 9.73 | 19138.91 | 0.1222%
14.1.7. | SIURB EDIF | 15050021 | REMOÇÃO DE PINTURA EM ESQUADRIAS E PEÇAS DE SERRALHERIA - REMOVEDOR | M2 | 97 | 15.77 | 1529.69 | 0.00977%
14.2. |  |  | TETOS E PAREDES INTERNAS | 1765951.51 |  |  |  | 11.28%
14.2.1. | SIURB EDIF | 5004010 | MASTIQUE ELÁSTICO A BASE DE SILICONE | DM3 | 1 | 92.57 | 92.57 | 0.0005912%
14.2.2. | SIURB EDIF | 5004030 | MASTIQUE ELÁSTICO A BASE DE POLIURETANO - MONOCOMPONENTE | DM3 | 1 | 170.15 | 170.15 | 0.001087%
14.2.3. | SIURB EDIF | 11080001 | REPAROS EM TRINCAS E RACHADURAS | M | 1967 | 47.46 | 93353.82 | 0.5963%
14.2.4. | FDE | 15.02.025 | TINTA LATEX STANDARD | M2 | 21000 | 35.3 | 741300 | 4.735%
14.2.5. | FDE | 15.02.003 | MASSA NIVELADORA PARA INTERIOR | M2 | 2951 | 25.98 | 76666.98 | 0.4897%
14.2.6. | FDE | 15.02.018 | ESMALTE A BASE DE AGUA | M2 | 1475 | 37.23 | 54914.25 | 0.3507%
14.2.7. | SIURB EDIF | 15001024 | TINTA ESMALTE SINTÉTICO - CONCRETO OU REBOCO COM MASSA CORRIDA | M2 | 589 | 60.66 | 35728.74 | 0.2282%
14.2.8. | SIURB EDIF | 15001036 | TINTA EPÓXI - REBOCO COM MASSA BASE EPÓXI | M2 | 3750 | 203.66 | 763725 | 4.878%
14.3. |  |  | TETOS E MUROS EXTERNOS | 47220.72 |  |  |  | 0.3016%
14.3.1. | SIURB EDIF | 15001025 | APLICAÇÃO DE TINTA ANTI-PICHAÇÃO - BASE SOLVENTE - 2 DEMÃOS (REMOÇÃO DA PICHAÇÃO SOMENTE A SECO OU COM ÁGUA E SABÃO) | M2 | 392 | 78.85 | 30909.2 | 0.1974%
14.3.2. | SIURB EDIF | 15001070 | HIDRO-REPELENTE A BASE DE SILICONE - CONCRETO OU ALVENARIA APARENTE (2 DEMÃOS) | M2 | 97 | 133.6 | 12959.2 | 0.08277%
14.3.3. | SIURB EDIF | 15001076 | VERNIZ ACRÍLICO - CONCRETO APARENTE/ ALVENARIA | M2 | 97 | 34.56 | 3352.32 | 0.02141%
14.4. |  |  | ANDAIMES | 4620.98 |  |  |  | 0.02951%
14.4.1. | CDHU | 02.05.212 | Andaime tubular fachadeiro com piso metálico e sapatas ajustáveis | M2MES | 97 | 22.58 | 2190.26 | 0.01399%
14.4.2. | CDHU | 02.05.090 | Montagem e desmontagem de andaime tubular fachadeiro com altura até 10 m | M2 | 97 | 13.04 | 1264.88 | 0.008079%
14.4.3. | SIURB EDIF | 1005040 | TELA PARA PROTEÇÃO DE OBRAS, MALHA 2 MM | M2 | 38 | 30.68 | 1165.84 | 0.007446%
14.5. |  |  | PISOS | 126173.99 |  |  |  | 0.8059%
14.5.1. | SINAPI | 102492 | PINTURA DE PISO COM TINTA ACRÍLICA, APLICAÇÃO MANUAL, 3 DEMÃOS, INCLUSO FUNDO PREPARADOR. AF_05/2021 | M2 | 1967 | 31.01 | 60996.67 | 0.3896%
14.5.2. | CDHU | 17.12.302 | Piso epóxi autonivelante, múltiplas camadas, espessura 4 mm | M2 | 404 | 161.33 | 65177.32 | 0.4163%
14.6. |  |  | PINTURA EM SUPERFÍCIE METÁLICA | 103636.2 |  |  |  | 0.6619%
14.6.1. | FDE | 15.80.076 | FUNDO ANTI-OXIDANTE EM ESQUADRIAS - CONSERVACAO | M2 | 265 | 26.2 | 6943 | 0.04435%
14.6.2. | SINAPI | 100759 | PINTURA COM TINTA ALQUÍDICA DE ACABAMENTO (ESMALTE SINTÉTICO BRILHANTE) PULVERIZADA SOBRE SUPERFÍCIES METÁLICAS (EXCETO PERFIL) EXECUTADO EM OBRA (02 DEMÃOS). AF_01/2020_PE | M2 | 265 | 59.65 | 15807.25 | 0.101%
14.6.3. | SINAPI | 100757 | PINTURA COM TINTA ALQUÍDICA DE ACABAMENTO (ESMALTE SINTÉTICO ACETINADO) PULVERIZADA SOBRE SUPERFÍCIES METÁLICAS (EXCETO PERFIL) EXECUTADO EM OBRA (02 DEMÃOS). AF_01/2020_PE | M2 | 265 | 60.25 | 15966.25 | 0.102%
14.6.4. | SINAPI | 100758 | PINTURA COM TINTA ALQUÍDICA DE ACABAMENTO (ESMALTE SINTÉTICO ACETINADO) APLICADA A ROLO OU PINCEL SOBRE SUPERFÍCIES METÁLICAS (EXCETO PERFIL) EXECUTADO EM OBRA (02 DEMÃOS). AF_01/2020 | M2 | 265 | 61.89 | 16400.85 | 0.1048%
14.6.5. | SINAPI | 100760 | PINTURA COM TINTA ALQUÍDICA DE ACABAMENTO (ESMALTE SINTÉTICO BRILHANTE) APLICADA A ROLO OU PINCEL SOBRE SUPERFÍCIES METÁLICAS (EXCETO PERFIL) EXECUTADO EM OBRA (02 DEMÃOS). AF_01/2020 | M2 | 265 | 61.52 | 16302.8 | 0.1041%
14.6.6. | SINAPI | 100761 | PINTURA COM TINTA ALQUÍDICA DE ACABAMENTO (ESMALTE SINTÉTICO FOSCO) PULVERIZADA SOBRE SUPERFÍCIES METÁLICAS (EXCETO PERFIL) EXECUTADO EM OBRA (02 DEMÃOS). AF_01/2020_PE | M2 | 265 | 59.9 | 15873.5 | 0.1014%
14.6.7. | SINAPI | 100762 | PINTURA COM TINTA ALQUÍDICA DE ACABAMENTO (ESMALTE SINTÉTICO FOSCO) APLICADA A ROLO OU PINCEL SOBRE SUPERFÍCIES METÁLICAS (EXCETO PERFIL) EXECUTADO EM OBRA (02 DEMÃOS). AF_01/2020 | M2 | 265 | 61.67 | 16342.55 | 0.1044%
14.7. |  |  | COBERTURA, RUFOS E CALHAS | 1621.98 |  |  |  | 0.01036%
14.7.1. | SIURB EDIF | 15003014 | ESMALTE SINTÉTICO - EXTERIOR DE CALHAS, RUFOS E CONDUTORES | M | 62 | 17.95 | 1112.9 | 0.007108%
14.7.2. | SIURB EDIF | 15003004 | TINTA BETUMINOSA - INTERIOR DE CALHAS, RUFOS E RINCÕES METÁLICOS | M | 44 | 11.57 | 509.08 | 0.003252%
14.8. |  |  | SUPERFÍCIES DE MADEIRA | 5709.9 |  |  |  | 0.03647%
14.8.1. | SINAPI | 102197 | PINTURA FUNDO NIVELADOR ALQUÍDICO BRANCO EM MADEIRA. AF_01/2021 | M2 | 97 | 28.94 | 2807.18 | 0.01793%
14.8.2. | SINAPI | 102229 | PINTURA TINTA DE ACABAMENTO (PIGMENTADA) ESMALTE SINTÉTICO ACETINADO EM MADEIRA, 3 DEMÃOS. AF_01/2021 | M2 | 32 | 30.98 | 991.36 | 0.006332%
14.8.3. | SINAPI | 102228 | PINTURA TINTA DE ACABAMENTO (PIGMENTADA) ESMALTE SINTÉTICO FOSCO EM MADEIRA, 3 DEMÃOS. AF_01/2021 | M2 | 32 | 30.1 | 963.2 | 0.006152%
14.8.4. | SINAPI | 102230 | PINTURA TINTA DE ACABAMENTO (PIGMENTADA) ESMALTE SINTÉTICO BRILHANTE EM MADEIRA, 3 DEMÃOS. AF_01/2021 | M2 | 32 | 29.63 | 948.16 | 0.006056%
15. |  |  | SERVIÇOS COMPLEMENTARES | 867218.66 |  |  |  | 5.539%
15.1. |  |  | SERVIÇOS COMPLEMENTARES | 383508.77 |  |  |  | 2.449%
15.1.1. | SIURB EDIF | 17001027 | ALAMBRADO EM TUBO GALVANIZADO E TELA GALVANIZADA H=2,00M | M | 48 | 553.78 | 26581.44 | 0.1698%
15.1.2. | SIURB EDIF | 17001031 | GRADIL DE FERRO PERFILADO, TIPO PARQUE SEM MURETA - GP-5/DEPAVE | M | 40 | 1409.9 | 56396 | 0.3602%
15.1.3. | SIURB EDIF | 17001035 | PORTÃO DE FERRO PERFILADO, TIPO PARQUE (GP.5/GPM.1) 1,50M, 1 FOLHA | UN | 1 | 3390.82 | 3390.82 | 0.02166%
15.1.4. | SIURB EDIF | 17001036 | PORTÃO DE FERRO PERFILADO TIPO PARQUE (GP.5/GPM1) 3,0M, 1 OU 2 FOLHAS | UN | 1 | 5329.47 | 5329.47 | 0.03404%
15.1.5. | SIURB EDIF | 17001091 | GRADIL DE FERRO GALVANIZADO ELETROFUNDIDO - BARRA 25X2MM - MALHA 65X132MM - MONTANTE COM DISTÂNCIA DE 1650MM - COM PINTURA | M2 | 80 | 347.3 | 27784 | 0.1775%
15.1.6. | SIURB EDIF | 17001093 | PORTÃO EM FERRO GALVANIZADO ELETROFUNDIDO MALHA 65X132MM, DE ABRIR, 1 FOLHA, COM PINTURA ELETROLÍTICA | M2 | 2 | 1428.53 | 2857.06 | 0.01825%
15.1.7. | SIURB EDIF | 17002011 | PISO DE CONCRETO INTERTRAVADO, ESPESSURA 8CM | M2 | 242 | 112.07 | 27120.94 | 0.1732%
15.1.8. | SIURB EDIF | 17002040 | PAVIMENTAÇÃO ASFÁLTICA PARA TRÁFEGO MÉDIO (POR PENETRAÇÃO) | M2 | 60 | 64.36 | 3861.6 | 0.02466%
15.1.9. | SIURB EDIF | 17002043 | PASSEIO DE CONCRETO ARMADO, FCK=25MPA, INCLUINDO PREPARO DA CAIXA E LASTRO DE BRITA | M3 | 80 | 1170.21 | 93616.8 | 0.5979%
15.1.10. | SIURB EDIF | 17002050 | GUIA DE CONCRETO RETA OU CURVA, TIPO PMSP | M | 7 | 95.03 | 665.21 | 0.004249%
15.1.11. | SIURB EDIF | 17002052 | SARJETA DE CONCRETO, INCLUSIVE PREPARO DE CAIXA | M3 | 7 | 783.96 | 5487.72 | 0.03505%
15.1.12. | SIURB EDIF | 17002065 | PAVIMENTOS PERMEÁVEIS - PERFIL PARA CALÇADAS E PASSEIOS COM PISO DE CONCRETO PRÉ-MOLDADO INTERTRAVADO DRENANTE COM INFILTRAÇÃO TOTAL | M2 | 7 | 173.98 | 1217.86 | 0.007779%
15.1.13. | SIURB EDIF | 17003083 | ABRIGO PARA LIXO EM ALVENARIA - REVESTIMENTO EXTERNO COM ARGAMASSA E INTERNO COM AZULEJOS | UN | 5 | 3856.99 | 19284.95 | 0.1232%
15.1.14. | SIURB EDIF | 17004001 | LIMPEZA GERAL DA OBRA | M2 | 4860 | 14.46 | 70275.6 | 0.4489%
15.1.15. | SIURB EDIF | 17004012 | LIMPEZA E LAVAGEM DE PAREDE POR HIDROJATEAMENTO, SEM REJUNTAMENTO | M2 | 120 | 7.71 | 925.2 | 0.005909%
15.1.16. | SIURB EDIF | 17004014 | LIMPEZA E LAVAGEM DE PISO POR HIDROJATEAMENTO | M2 | 120 | 7.71 | 925.2 | 0.005909%
15.1.17. | SIURB EDIF | 17004020 | LIMPEZA DE CAIXA D'ÁGUA - ATÉ 1000 LITROS | UN | 2 | 72.31 | 144.62 | 0.0009237%
15.1.18. | SIURB EDIF | 17004021 | LIMPEZA DE CAIXA D'ÁGUA - DE 1001 À 10000 LITROS | UN | 2 | 192.83 | 385.66 | 0.002463%
15.1.19. | SIURB EDIF | 17004022 | LIMPEZA DE CAIXA D'ÁGUA - ACIMA DE 10000 LITROS | UN | 2 | 433.87 | 867.74 | 0.005542%
15.1.20. | SIURB EDIF | 17004025 | LIMPEZA DE CANALETAS DE ÁGUAS PLUVIAIS | M | 19 | 3.62 | 68.78 | 0.0004393%
15.1.21. | SIURB EDIF | 17004030 | LIMPEZA DE CAIXA DE INSPEÇÃO | UN | 19 | 7.23 | 137.37 | 0.0008774%
15.1.22. | SIURB EDIF | 17004031 | LIMPEZA DE FOSSA SÉPTICA | M3 | 19 | 183.24 | 3481.56 | 0.02224%
15.1.23. | SIURB EDIF | 17004032 | LIMPEZA DE SUMIDOURO, POR VIAGEM DE 7M3 | VG | 19 | 1409.87 | 26787.53 | 0.1711%
15.1.24. | SIURB EDIF | 17005001 | PRATELEIRA DE GRANILITE, ESPESSURA 30MM, EXCLUSIVE APOIO | M2 | 2 | 440.79 | 881.58 | 0.005631%
15.1.25. | SIURB EDIF | 17005003 | PRATELEIRA DE GRANILITE, ESPESSURA 50MM, EXCLUSIVE APOIO | M2 | 2 | 362.33 | 724.66 | 0.004628%
15.1.26. | SIURB EDIF | 17005012 | MÃO FRANCESA DE FERRO PERFILADO | UN | 7 | 52.2 | 365.4 | 0.002334%
15.1.27. | SIURB EDIF | 17045001 | ANDAIMES METÁLICOS - FORNECIMENTO | M3xMÊS | 242 | 10.72 | 2594.24 | 0.01657%
15.1.28. | SIURB EDIF | 17045002 | ANDAIMES METÁLICOS - MONTAGEM E DESMONTAGEM | M3 | 242 | 5.5 | 1331 | 0.008501%
15.1.29. | SIURB EDIF | 17050015 | DEMOLIÇÃO DE ALAMBRADO DE TELA GALVANIZADA | M2 | 7 | 2.68 | 18.76 | 0.0001198%
15.2. |  |  | PAISAGISMO | 176719.2 |  |  |  | 1.129%
15.2.1. | SIURB EDIF | 18001001 | TUTOR E AMARILHO PARA ÁRVORES | UN | 194 | 23 | 4462 | 0.0285%
15.2.2. | SIURB EDIF | 18001003 | PROTETOR TIPO PARQUE PARA ÁRVORES | UN | 194 | 121.49 | 23569.06 | 0.1505%
15.2.3. | SIURB EDIF | 18003005 | GRAMA ESMERALDA | M2 | 2308 | 22.82 | 52668.56 | 0.3364%
15.2.4. | SIURB EDIF | 18080001 | REVOLVIMENTO E AJUSTE DO SOLO | M2 | 2308 | 12.05 | 27811.4 | 0.1776%
15.2.5. | SIURB EDIF | 18080011 | TERRA PREPARADA PARA PLANTIO | M3 | 114 | 293.38 | 33445.32 | 0.2136%
15.2.6. | SIURB EDIF | 18080013 | CALCAREO DOLOMITICO | KG | 691 | 1.21 | 836.11 | 0.00534%
15.2.7. | SIURB EDIF | 18080015 | ADUBO QUÍMICO NPK, 10:10:10 | KG | 691 | 8.85 | 6115.35 | 0.03906%
15.2.8. | SIURB EDIF | 18080030 | PREPARO DO SOLO PARA PLANTIO DE GRAMA BATATAES | M2 | 2308 | 12.05 | 27811.4 | 0.1776%
15.3. |  |  | SERVIÇOS TÉCNICOS | 2101.2 |  |  |  | 0.01342%
15.3.1. | SIURB EDIF | 20003059 | ENGENHEIRO DA OBRA | H | 12 | 175.1 | 2101.2 | 0.01342%
15.4. |  |  | MÃO DE OBRA PARA SERVIÇOS | 304889.49 |  |  |  | 1.947%
15.4.1. | SIURB INFRA | 12004000 | ELETRICISTA | H | 1069 | 33.08 | 35362.52 | 0.2259%
15.4.2. | SIURB INFRA | 12005000 | ENCANADOR | H | 1069 | 30.75 | 32871.75 | 0.21%
15.4.3. | SIURB INFRA | 12010000 | PEDREIRO | H | 2138 | 29.57 | 63220.66 | 0.4038%
15.4.4. | SIURB INFRA | 12011000 | SERVENTE | H | 2138 | 24.1 | 51525.8 | 0.3291%
15.4.5. | SIURB INFRA | 12012000 | ENCARREGADO | H | 1069 | 62.3 | 66598.7 | 0.4254%
15.4.6. | SIURB INFRA | 3022000 | LOCAÇÃO DE VEÍCULO DE PASSAGEIRO TIPO VW GOL OU SIMILAR, COM MOTORISTA, INCLUINDO MANUTENÇÃO E COMBUSTÍVEL (MÍNIMO 200 H/MÊS) | H | 1069 | 51.74 | 55310.06 | 0.3533%
16. |  |  | OUTROS SERVIÇOS | 3022041.4 |  |  |  | 19.3%
16.1. |  |  | OUTROS SERVIÇOS | 3022041.4 |  |  |  | 19.3%
16.1.1. | CDHU | 27.04.040 | Corrimão, bate-maca ou protetor de parede em PVC, com amortecimento à impacto | M | 60 | 329.64 | 19778.4 | 0.1263%
16.1.2. | CDHU | 27.04.050 | Protetor de parede ou bate-maca em PVC flexível, com amortecimento à impacto, altura de 150 mm | M | 60 | 138.91 | 8334.6 | 0.05323%
16.1.3. | CDHU | 27.04.060 | Bate-maca ou protetor de parede curvo em PVC, com amortecimento à impacto, altura de 200 mm | M | 60 | 170.97 | 10258.2 | 0.06552%
16.1.4. | CDHU | 27.04.070 | Bate-maca ou protetor de parede em PVC, com amortecimento à impacto, altura de 200 mm | M | 60 | 153.09 | 9185.4 | 0.05867%
16.1.5. | CDHU | 18.06.430 | Rejuntamento em placas cerâmicas com argamassa industrializada para rejunte, juntas acima de 5 até 10 mm | M2 | 60 | 18.11 | 1086.6 | 0.00694%
16.1.6. | CDHU | 18.08.062 | Revestimento em porcelanato esmaltado polido para área interna e ambiente com tráfego médio, grupo de absorção BIa, assentado com argamassa colante industrializada, rejuntado | M2 | 3800 | 208.39 | 791882 | 5.058%
16.1.7. | CDHU | 18.08.042 | Rodapé em porcelanato esmaltado antiderrapante para área externa e ambiente com alto tráfego, grupo de absorção BIa, assentado com argamassa colante industrializada, rejuntado | M | 80 | 28.64 | 2291.2 | 0.01463%
16.1.8. | CDHU | 22.06.300 | Brise metálico curvo e móvel em chapa microperfurada de alumínio pré-pintada | M2 | 1300 | 643.76 | 836888 | 5.345%
16.1.9. | CDHU | 21.03.151 | Revestimento em placa de alumínio composto "ACM", espessura de 4 mm e acabamento em PVDF | M2 | 1700 | 789.61 | 1342337 | 8.574%
TOTAL GERAL | [5 empty] | 15656687.26 |  | 100%
TOTAL GERAL COM BDI |  |  |  |  | 22.47% | 19174744.8873 |  | 100%
Foi considerado arredondamento de duas casas decimais para Quantidade; Custo Unitário; BDI; Custo Total. Para os cálculos utilizamos arredondamento de duas casas decimais após a vírgula. As empresas Proponentes devem seguir a mesma regra para o preenchimento da planilha. | [6 empty] | Itapevi, 07 de abril de 2025
|  |  | ________________________________________ |  |  | ________________________________________
|  |  | Marcos de Oliveira Anjos |  |  | Diego Gomes de Souza
|  |  | Secretário de Infraestrutura e Serviços Urbanos |  |  | Engenheiro Civil / Responsável Orçamentista
CREA nº 5071187955

## CRONOGRAMA
PREFEITURA DO MUNICÍPIO DE ITAPEVI
ESTADO DE SÃO PAULO
SECRETARIA DE INFRA ESTRUTURA E SERVIÇOS URBANOS
OBRA: | ATA DE MANUTENÇÃO DE EDIFICIOS DA SAÚDE
Tipo de Intervenção: MANUTENÇÃO E PEQUENOS REPAROS EM UNIDADES DA SEC. DE SAÚDE |  |  |  | Investimento: |  |  | 19174744.8873
Endereço : | ITAPEVI - SP
Item | Descrição | Peso | Valor do Serviço | 1 | 2 | 3 | 4 | 5 | 6 | 7 | 8 | 9 | 10 | 11 | 12
|  | % | R$
1. | SERVIÇOS PRELIMINARES | 0.1886% | 36159.19 | 8.333% | 8.333% | 8.333% | 8.333% | 8.333% | 8.333% | 8.333% | 8.333% | 8.333% | 8.333% | 8.333% | 8.333%
|  |  |  | 3013.2658 | 3013.2658 | 3013.2658 | 3013.2658 | 3013.2658 | 3013.2658 | 3013.2658 | 3013.2658 | 3013.2658 | 3013.2658 | 3013.2658 | 3013.2658
2. | FUNDAÇÕES | 0.1868% | 35811.38 | 8.333% | 8.333% | 8.333% | 8.333% | 8.333% | 8.333% | 8.333% | 8.333% | 8.333% | 8.333% | 8.333% | 8.333%
|  |  |  | 2984.2817 | 2984.2817 | 2984.2817 | 2984.2817 | 2984.2817 | 2984.2817 | 2984.2817 | 2984.2817 | 2984.2817 | 2984.2817 | 2984.2817 | 2984.2817
3. | ESTRUTURAS | 5.248% | 1006269.33 | 8.333% | 8.333% | 8.333% | 8.333% | 8.333% | 8.333% | 8.333% | 8.333% | 8.333% | 8.333% | 8.333% | 8.333%
|  |  |  | 83855.7775 | 83855.7775 | 83855.7775 | 83855.7775 | 83855.7775 | 83855.7775 | 83855.7775 | 83855.7775 | 83855.7775 | 83855.7775 | 83855.7775 | 83855.7775
4. | VEDAÇÕES | 0.1267% | 24301.72 | 8.333% | 8.333% | 8.333% | 8.333% | 8.333% | 8.333% | 8.333% | 8.333% | 8.333% | 8.333% | 8.333% | 8.333%
|  |  |  | 2025.1433 | 2025.1433 | 2025.1433 | 2025.1433 | 2025.1433 | 2025.1433 | 2025.1433 | 2025.1433 | 2025.1433 | 2025.1433 | 2025.1433 | 2025.1433
5. | IMPERMEBILIZAÇÃO | 0.1076% | 20637.08 | 8.333% | 8.333% | 8.333% | 8.333% | 8.333% | 8.333% | 8.333% | 8.333% | 8.333% | 8.333% | 8.333% | 8.333%
|  |  |  | 1719.7567 | 1719.7567 | 1719.7567 | 1719.7567 | 1719.7567 | 1719.7567 | 1719.7567 | 1719.7567 | 1719.7567 | 1719.7567 | 1719.7567 | 1719.7567
6. | COBERTURAS | 7.921% | 1518827.1 | 8.333% | 8.333% | 8.333% | 8.333% | 8.333% | 8.333% | 8.333% | 8.333% | 8.333% | 8.333% | 8.333% | 8.333%
|  |  |  | 126568.925 | 126568.925 | 126568.925 | 126568.925 | 126568.925 | 126568.925 | 126568.925 | 126568.925 | 126568.925 | 126568.925 | 126568.925 | 126568.925
7. | ESQUADRIAS | 11.1% | 2127773.5 | 8.333% | 8.333% | 8.333% | 8.333% | 8.333% | 8.333% | 8.333% | 8.333% | 8.333% | 8.333% | 8.333% | 8.333%
|  |  |  | 177314.4583 | 177314.4583 | 177314.4583 | 177314.4583 | 177314.4583 | 177314.4583 | 177314.4583 | 177314.4583 | 177314.4583 | 177314.4583 | 177314.4583 | 177314.4583
8. | INSTALAÇÕES ELÉTRICAS | 21.35% | 4092857.3 | 8.333% | 8.333% | 8.333% | 8.333% | 8.333% | 8.333% | 8.333% | 8.333% | 8.333% | 8.333% | 8.333% | 8.333%
|  |  |  | 341071.4417 | 341071.4417 | 341071.4417 | 341071.4417 | 341071.4417 | 341071.4417 | 341071.4417 | 341071.4417 | 341071.4417 | 341071.4417 | 341071.4417 | 341071.4417
9. | INSTALAÇÕES HIDRO-SANITÁRIAS | 3.471% | 665645.71 | 8.333% | 8.333% | 8.333% | 8.333% | 8.333% | 8.333% | 8.333% | 8.333% | 8.333% | 8.333% | 8.333% | 8.333%
|  |  |  | 55470.4758 | 55470.4758 | 55470.4758 | 55470.4758 | 55470.4758 | 55470.4758 | 55470.4758 | 55470.4758 | 55470.4758 | 55470.4758 | 55470.4758 | 55470.4758
10. | REVESTIMENTOS | 0.4423% | 84802.59 | 8.333% | 8.333% | 8.333% | 8.333% | 8.333% | 8.333% | 8.333% | 8.333% | 8.333% | 8.333% | 8.333% | 8.333%
|  |  |  | 7066.8825 | 7066.8825 | 7066.8825 | 7066.8825 | 7066.8825 | 7066.8825 | 7066.8825 | 7066.8825 | 7066.8825 | 7066.8825 | 7066.8825 | 7066.8825
11. | FORROS | 0.3244% | 62194.36 | 8.333% | 8.333% | 8.333% | 8.333% | 8.333% | 8.333% | 8.333% | 8.333% | 8.333% | 8.333% | 8.333% | 8.333%
|  |  |  | 5182.8633 | 5182.8633 | 5182.8633 | 5182.8633 | 5182.8633 | 5182.8633 | 5182.8633 | 5182.8633 | 5182.8633 | 5182.8633 | 5182.8633 | 5182.8633
12. | PISOS | 10.38% | 1990430.82 | 8.333% | 8.333% | 8.333% | 8.333% | 8.333% | 8.333% | 8.333% | 8.333% | 8.333% | 8.333% | 8.333% | 8.333%
|  |  |  | 165869.235 | 165869.235 | 165869.235 | 165869.235 | 165869.235 | 165869.235 | 165869.235 | 165869.235 | 165869.235 | 165869.235 | 165869.235 | 165869.235
13. | VIDROS | 0.5602% | 107413.21 | 8.333% | 8.333% | 8.333% | 8.333% | 8.333% | 8.333% | 8.333% | 8.333% | 8.333% | 8.333% | 8.333% | 8.333%
|  |  |  | 8951.1008 | 8951.1008 | 8951.1008 | 8951.1008 | 8951.1008 | 8951.1008 | 8951.1008 | 8951.1008 | 8951.1008 | 8951.1008 | 8951.1008 | 8951.1008
14. | PINTURAS | 13.76% | 2638444.81 | 8.333% | 8.333% | 8.333% | 8.333% | 8.333% | 8.333% | 8.333% | 8.333% | 8.333% | 8.333% | 8.333% | 8.333%
|  |  |  | 219870.4008 | 219870.4008 | 219870.4008 | 219870.4008 | 219870.4008 | 219870.4008 | 219870.4008 | 219870.4008 | 219870.4008 | 219870.4008 | 219870.4008 | 219870.4008
15. | SERVIÇOS COMPLEMENTARES | 5.539% | 1062082.69 | 8.333% | 8.333% | 8.333% | 8.333% | 8.333% | 8.333% | 8.333% | 8.333% | 8.333% | 8.333% | 8.333% | 8.333%
|  |  |  | 88506.8908 | 88506.8908 | 88506.8908 | 88506.8908 | 88506.8908 | 88506.8908 | 88506.8908 | 88506.8908 | 88506.8908 | 88506.8908 | 88506.8908 | 88506.8908
16. | OUTROS SERVIÇOS | 19.3% | 3701094.1 | 8.333% | 8.333% | 8.333% | 8.333% | 8.333% | 8.333% | 8.333% | 8.333% | 8.333% | 8.333% | 8.333% | 8.333%
|  |  |  | 308424.5083 | 308424.5083 | 308424.5083 | 308424.5083 | 308424.5083 | 308424.5083 | 308424.5083 | 308424.5083 | 308424.5083 | 308424.5083 | 308424.5083 | 308424.5083
| Sub-Total | 100% | 19174744.89 | 1597895.4075 | 1597895.4075 | 1597895.4075 | 1597895.4075 | 1597895.4075 | 1597895.4075 | 1597895.4075 | 1597895.4075 | 1597895.4075 | 1597895.4075 | 1597895.4075 | 1597895.4075
| Total Geral | 100% | 19174744.89 | 1597895.4075 | 3195790.815 | 4793686.2225 | 6391581.63 | 7989477.0375 | 9587372.445 | 11185267.8525 | 12783163.26 | 14381058.6675 | 15978954.075 | 17576849.4825 | 19174744.89
Itapevi, 07 de abril de 2025
[11 empty] | ____________________________________________________ |  |  | ________________________________________
[11 empty] | Marcos de Oliveira Anjos |  |  | Diego Gomes de Souza
[11 empty] | Secretário de Infraestrutura e Serviços Urbanos |  |  | Engenheiro Civil / Responsável Orçamentista
CREA nº 5071187955

## Resumo
PREFEITURA DO MUNICÍPIO DE ITAPEVI
ESTADO DE SÃO PAULO
SECRETARIA DE INFRA ESTRUTURA E SERVIÇOS URBANOS
OBRA: | ATA DE MANUTENÇÃO DE EDIFICIOS DA SAÚDE
Tipo de Intervenção: MANUTENÇÃO E PEQUENOS REPAROS EM UNIDADES DA SEC. DE SAÚDE |  |  | Investimento: | 19174744.8873
Endereço : | ITAPEVI - SP
ITEM | DESCRIÇÃO DOS SERVIÇOS | VALOR TOTAL (sem BDI) | VALOR TOTAL (com BDI) | %
1. | SERVIÇOS PRELIMINARES | 29524.94 | 36159.19 | 0.1886%
2. | FUNDAÇÕES | 29240.94 | 35811.38 | 0.1868%
3. | ESTRUTURAS | 821645.57 | 1006269.33 | 5.248%
4. | VEDAÇÕES | 19843 | 24301.72 | 0.1267%
5. | IMPERMEBILIZAÇÃO | 16850.72 | 20637.08 | 0.1076%
6. | COBERTURAS | 1240162.57 | 1518827.1 | 7.921%
7. | ESQUADRIAS | 1737383.44 | 2127773.5 | 11.1%
8. | INSTALAÇÕES ELÉTRICAS | 3341926.43 | 4092857.3 | 21.35%
9. | INSTALAÇÕES HIDRO-SANITÁRIAS | 543517.36 | 665645.71 | 3.471%
10. | REVESTIMENTOS | 69243.56 | 84802.59 | 0.4423%
11. | FORROS | 50783.34 | 62194.36 | 0.3244%
12. | PISOS | 1625239.5 | 1990430.82 | 10.38%
13. | VIDROS | 87705.73 | 107413.21 | 0.5602%
14. | PINTURAS | 2154360.1 | 2638444.81 | 13.76%
15. | SERVIÇOS COMPLEMENTARES | 867218.66 | 1062082.69 | 5.539%
16. | OUTROS SERVIÇOS | 3022041.4 | 3701094.1 | 19.3%
TOTAL GERAL |  | 15656687.26 | 19174744.89 | 100%
Itapevi, 07 de abril de 2025
| ________________________________________ |  | ________________________________________
| Marcos de Oliveira Anjos |  | Diego Gomes de Souza
| Secretário de Infraestrutura e Serviços Urbanos |  | Engenheiro Civil / Responsável Orçamentista
CREA nº 5071187955