## Orçamento
OBRA: |  |  | PRAÇA DO CARDOSO
Tipo de Intervenção: |  |  | MODERNIZAÇÃO DE ESPAÇO RECREATIVO E DE LAZER |  | Área de intervenção: |  | 1900.52
Endereço : |  |  | RUA EDUARDO DE ABREU X RUA AMERÍNDA - DR. CARDOSO / ITAPEVI / SP |  | Investimento: |  | #VALUE!
TAB. REF.: |  |  | SINAPI Jul-19 / CPOS - 176 / SIURB Jan-19 / FDE Abr-19 |  | Invest./Área: |  | #VALUE!
Item | Código | Ref. | Descrição dos Serviços | Un. | Qtd. | Preço un. | Preço Total | Preço Total com BDI | %
1 |  |  | ADMINISTRAÇÃO LOCAL E INSTALAÇÕES PROVISÓRIAS | 0 |  |  |  | #VALUE! | #DIV/0!
01.01 |  |  | ADMINISTRAÇÃO LOCAL | 0 |  |  |  | #VALUE! | #DIV/0!
01.01.01 | 90776 | Sinapi- Jul/19 | Encarregado Geral Com Encargos Complementares | h | 320 |  | 0 | #VALUE! | #DIV/0!
01.01.02 | 90777 | Sinapi- Jul/19 | Engenheiro Civil De Obra Junior Com Encargos Complementares | h | 160 |  | 0 | #VALUE! | #DIV/0!
2 |  |  | SERVIÇOS PRELIMINARES | 0 |  |  |  | #VALUE! | #DIV/0!
02.01 |  |  | SERVIÇOS PRELIMINARES | 0 |  |  |  | #VALUE! | #DIV/0!
02.01.01 | 73822/2 | Sinapi- Jul/19 | Limpeza Mecanizada De Terreno Com Remocao De Camada Vegetal, Utilizando Motoniveladora | m2 | 1375.2 |  | 0 | #VALUE! | #DIV/0!
02.01.02 | 02.10.060 | CPOS- 176 | Locação De Vias, Calçadas, Tanques E Lagoas | m² | 649.85 |  | 0 | #VALUE! | #DIV/0!
02.01.03 | 74209/1 | Sinapi- Jul/19 | Placa De Obra Em Chapa De Aco Galvanizado | m2 | 6.4 |  | 0 | #VALUE! | #DIV/0!
02.02 |  |  | INSTALAÇÕES PROVISÓRIAS | 0 |  |  |  | #VALUE! | #DIV/0!
02.02.01 | 16.06.046 | FDE-Abr/19 | Locação Mensal De Container 6,00M Com Janelas De Ventilação. | m2 | 52.8 |  | 0 | #VALUE! | #DIV/0!
02.02.02 | 02.01.180 | CPOS- 176 | Banheiro Químico Modelo Standard, Com Manutenção Conforme Exigências Da Cetesb | unxmês | 8 |  | 0 | #VALUE! | #DIV/0!
3 |  |  | DEMOLIÇÃO E RETIRADA | 0 |  |  |  | #VALUE! | #DIV/0!
03.01 |  |  | DEMOLIÇÃO E RETIRADA | 0 |  |  |  | #VALUE! | #DIV/0!
03.01.01 | 97622 | Sinapi- Jul/19 | Demolição De Alvenaria De Bloco Furado, De Forma Manual, Sem Reaproveitamento. Af_12/2017 | m3 | 8.72 |  | 0 | #VALUE! | #DIV/0!
03.01.02 | 97627 | Sinapi- Jul/19 | Demolição De Pilares E Vigas Em Concreto Armado, De Forma Mecanizada Com Martelete, Sem Reaproveitamento. Af_12/2017 | m3 | 3.27 |  | 0 | #VALUE! | #DIV/0!
03.01.03 | 25005 | Siurb (Edif)- Jan/19 | Demolição Mecanizada De Concreto Simples | m3 | 24.12 |  | 0 | #VALUE! | #DIV/0!
03.01.04 | 175045 | Siurb (Edif)- Jan/19 | Demolição De Guias De Concreto | m | 126.46 |  | 0 | #VALUE! | #DIV/0!
03.01.05 | 72898 | Sinapi- Jul/19 | Carga E Descarga Mecanizadas De Entulho Em Caminhao Basculante 6 M3 | m3 | 41.8 |  | 0 | #VALUE! | #DIV/0!
03.01.06 | 72899 | Sinapi- Jul/19 | Transporte De Entulho Com Caminhão Basculante 6 M3, Rodovia Pavimentada, Dmt Ate 0,5 Km | m3 | 41.8 |  | 0 | #VALUE! | #DIV/0!
03.01.07 | 72900 | Sinapi- Jul/19 | Transporte De Entulho Com Caminhao Basculante 6 M3, Rodovia Pavimentada, Dmt 0,5 A 1,0 Km | m3 | 41.8 |  | 0 | #VALUE! | #DIV/0!
03.01.08 | 10110 | Siurb (Edif)- Jan/19 | Transporte De Entulho Por Caminhão Basculante, A Partir De 1Km | m3xkm | 257.1 |  | 0 | #VALUE! | #DIV/0!
03.01.09 | 10109 | Siurb (Edif)- Jan/19 | Destocamento Manual, Inclusive Remoção De Raízes - Diâmetro 10,01 À 30 Cm | un | 17 |  | 0 | #VALUE! | #DIV/0!
03.01.10 | 95361 | Siurb (Edif)- Jan/19 | Remoção de poste de ferro engastado no solo | unid | 3 |  | 0 | #VALUE! | #DIV/0!
03.01.11 | 176050 | Siurb (Edif)- Jan/19 | Retirada de brinquedos | un | 1 |  | 0 | #VALUE! | #DIV/0!
4 |  |  | MOVIMENTAÇÃO DE TERRA | 0 |  |  |  | #VALUE! | #DIV/0!
04.01 |  |  | MOVIMENTAÇÃO DE TERRA | 0 |  |  |  | #VALUE! | #DIV/0!
04.01.01 | 74034/1 | Sinapi- Jul/19 | Espalhamento De Material De 1A Categoria Com Trator De Esteira Com 153Hp | m3 | 1375.2 |  | 0 | #VALUE! | #DIV/0!
5 |  |  | PISTA DE SKATE | 0 |  |  |  | #VALUE! | #DIV/0!
05.01 |  |  | REFORMA | 0 |  |  |  | #VALUE! | #DIV/0!
05.01.01 | 84084 | Sinapi- Jul/19 | Apicoamento Manual De Superficie De Concreto | m2 | 184.36 |  | 0 | #VALUE! | #DIV/0!
05.01.02 | 34005 | Siurb (Edif)- Jan/19 | Limpeza De Superfícies Com Hidrojateamento | m2 | 184.36 |  | 0 | #VALUE! | #DIV/0!
05.01.03 | 34024 | Siurb (Edif)- Jan/19 | Lixamento Mecânico Em Superfícies De Concreto | m2 | 240.53 |  | 0 | #VALUE! | #DIV/0!
05.01.04 | 34060 | Siurb (Edif)- Jan/19 | Preparação De Ponte De Aderência Com Adesivo A Base De Epóxi | m2 | 184.36 |  | 0 | #VALUE! | #DIV/0!
05.01.05 | 72136 | Sinapi- Jul/19 | Piso Industrial De Alta Resistencia, Espessura 8Mm, Incluso Juntas De Dilatacao Plasticas E Polimento Mecanizado | m2 | 184.36 |  | 0 | #VALUE! | #DIV/0!
05.01.06 | 83736 | Sinapi- Jul/19 | Reparo/Colagem De Estruturas De Concreto Com Adesivo Estrutural A Base De Epoxi, E=2 Mm | m2 | 35.22 |  | 0 | #VALUE! | #DIV/0!
05.01.07 | 72815 | Sinapi- Jul/19 | Aplicacao De Tinta A Base De Epoxi Sobre Piso | m2 | 184.36 |  | 0 | #VALUE! | #DIV/0!
05.01.08 | 88485 | Sinapi- Jul/19 | Aplicação De Fundo Selador Acrílico Em Paredes, Uma Demão. Af_06/2014 | m2 | 56.17 |  | 0 | #VALUE! | #DIV/0!
05.01.09 | 88489 | Sinapi- Jul/19 | Aplicação Manual De Pintura Com Tinta Látex Acrílica Em Paredes, Duas Demãos. Af_06/2014 | m2 | 56.17 |  | 0 | #VALUE! | #DIV/0!
05.01.10 | 73908/1 | Sinapi- Jul/19 | Cantoneira De Aluminio 2"X2", Para Protecao De Quina De Parede | m | 34.74 |  | 0 | #VALUE! | #DIV/0!
05.01.11 | 73924/1 | Sinapi- Jul/19 | Pintura Esmalte Alto Brilho, Duas Demaos, Sobre Superficie Metalica | m2 | 18.61 |  | 0 | #VALUE! | #DIV/0!
05.02 |  |  | AMPLIAÇÃO (Piso de união) | 0 |  |  |  | #VALUE! | #DIV/0!
05.02.01 | 97083 | Sinapi- Jul/19 | Compactação Mecânica De Solo Para Execução De Radier, Com Compactador De Solos A Percussão. Af_09/2017 | m2 | 210 |  | 0 | #VALUE! | #DIV/0!
05.02.02 | 97086 | Sinapi- Jul/19 | Fabricação, Montagem E Desmontagem De Forma Para Radier, Em Madeira Serrada, 4 Utilizações. Af_09/2017 | m2 | 9 |  | 0 | #VALUE! | #DIV/0!
05.02.03 | 96622 | Sinapi- Jul/19 | Lastro Com Material Granular, Aplicação Em Pisos Ou Radiers, Espessura De *5 Cm*. Af_08/2017 | m3 | 10.5 |  | 0 | #VALUE! | #DIV/0!
05.02.04 | 68053 | Sinapi- Jul/19 | Fornecimento/Instalacao Lona Plastica Preta, Para Impermeabilizacao, Espessura 150 Micras. | m2 | 210 |  | 0 | #VALUE! | #DIV/0!
05.02.05 | 73990/1 | Sinapi- Jul/19 | Armacao Aco Ca-50 P/1,0M3 De Concreto | un | 21 |  | 0 | #VALUE! | #DIV/0!
05.02.06 | 97094 | Sinapi- Jul/19 | Concretagem De Radier, Piso Ou Laje Sobre Solo, Fck 30 Mpa, Para Espessura De 10 Cm - Lançamento, Adensamento E Acabamento. Af_09/2017 | m3 | 21 |  | 0 | #VALUE! | #DIV/0!
05.02.07 | 11.16.220 | CPOS- 176 | Nivelamento De Piso Em Concreto Com Acabadora De Superfície | m² | 210 |  | 0 | #VALUE! | #DIV/0!
05.02.08 | 34070 | Siurb (Edif)- Jan/19 | Ancoragem De Barras De Aço Com Adesivo A Base De Epóxi | un | 416 |  | 0 | #VALUE! | #DIV/0!
05.02.09 | 97115 | Sinapi- Jul/19 | Aplicação De Graxa Em Barras De Transferência Para Execução De Pavimento De Concreto. Af_11/2017 | kg | 5 |  | 0 | #VALUE! | #DIV/0!
05.02.10 | 97120 | Sinapi- Jul/19 | Barras De Ligação, Aço Ca-50 De 10 Mm, Para Execução De Pavimento De Concreto  Fornecimento E Instalação. Af_11/2017 | kg | 129 |  | 0 | #VALUE! | #DIV/0!
05.02.11 | 72815 | Sinapi- Jul/19 | Aplicacao De Tinta A Base De Epoxi Sobre Piso | m2 | 210 |  | 0 | #VALUE! | #DIV/0!
6 |  |  | PASSEIO | 0 |  |  |  | #VALUE! | #DIV/0!
06.01 |  |  | MURETA DE DIVISA | 0 |  |  |  | #VALUE! | #DIV/0!
06.01.01 | 96527 | Sinapi- Jul/19 | Escavação Manual De Vala Para Viga Baldrame, Com Previsão De Fôrma. Af_06/2017 | m3 | 3.38 |  | 0 | #VALUE! | #DIV/0!
06.01.02 | 94103 | Sinapi- Jul/19 | Lastro De Vala Com Preparo De Fundo, Largura Menor Que 1,5 M, Com Camada De Brita, Lançamento Manual, Em Local Com Nível Baixo De Interferência. Af_06/2016 | m3 | 0.57 |  | 0 | #VALUE! | #DIV/0!
06.01.03 | 96533 | Sinapi- Jul/19 | Fabricação, Montagem E Desmontagem De Fôrma Para Viga Baldrame, Em Madeira Serrada, E=25 Mm, 2 Utilizações. Af_06/2017 | m2 | 17 |  | 0 | #VALUE! | #DIV/0!
06.01.04 | 73990/1 | Sinapi- Jul/19 | Armacao Aco Ca-50 P/1,0M3 De Concreto | un | 2 |  | 0 | #VALUE! | #DIV/0!
06.01.05 | 96557 | Sinapi- Jul/19 | Concretagem De Blocos De Coroamento E Vigas Baldrames, Fck 30 Mpa, Com Uso De Bomba  Lançamento, Adensamento E Acabamento. Af_06/2017 | m3 | 1.7 |  | 0 | #VALUE! | #DIV/0!
06.01.06 | 74106/1 | Sinapi- Jul/19 | Impermeabilizacao De Estruturas Enterradas, Com Tinta Asfaltica, Duas Demaos. | m2 | 25.49 |  | 0 | #VALUE! | #DIV/0!
06.01.07 | 96995 | Sinapi- Jul/19 | Reaterro Manual Apiloado Com Soquete. Af_10/2017 | m3 | 1.11 |  | 0 | #VALUE! | #DIV/0!
06.01.08 | 97083 | Sinapi- Jul/19 | Compactação Mecânica De Solo Para Execução De Radier, Com Compactador De Solos A Percussão. Af_09/2017 | m2 | 11.33 |  | 0 | #VALUE! | #DIV/0!
06.01.09 | 87467 | Sinapi- Jul/19 | Alvenaria De Vedação De Blocos Vazados De Concreto De 14X19X39Cm (Espessura 14Cm) De Paredes Com Área Líquida Maior Ou Igual A 6M² Com Vãos E Argamassa De Assentamento Com Preparo Em Betoneira. Af_06/2014 | m2 | 22.66 |  | 0 | #VALUE! | #DIV/0!
06.01.10 | 93205 | Sinapi- Jul/19 | Cinta De Amarração De Alvenaria Moldada In Loco Com Utilização De Blocos Canaleta. Af_03/2016 | m | 56.65 |  | 0 | #VALUE! | #DIV/0!
06.01.11 | 87879 | Sinapi- Jul/19 | Chapisco Aplicado Em Alvenarias E Estruturas De Concreto Internas, Com Colher De Pedreiro. Argamassa Traço 1:3 Com Preparo Em Betoneira 400L. Af_06/2014 | m2 | 45.32 |  | 0 | #VALUE! | #DIV/0!
06.01.12 | 87529 | Sinapi- Jul/19 | Massa Única, Para Recebimento De Pintura, Em Argamassa Traço 1:2:8, Preparo Mecânico Com Betoneira 400L, Aplicada Manualmente Em Faces Internas De Paredes, Espessura De 20Mm, Com Execução De Taliscas. Af_06/2014 | m2 | 45.32 |  | 0 | #VALUE! | #DIV/0!
06.01.13 | 88485 | Sinapi- Jul/19 | Aplicação De Fundo Selador Acrílico Em Paredes, Uma Demão. Af_06/2014 | m2 | 45.32 |  | 0 | #VALUE! | #DIV/0!
06.01.14 | 88489 | Sinapi- Jul/19 | Aplicação Manual De Pintura Com Tinta Látex Acrílica Em Paredes, Duas Demãos. Af_06/2014 | m2 | 45.32 |  | 0 | #VALUE! | #DIV/0!
06.02 |  |  | PASSEIO | 0 |  |  |  | #VALUE! | #DIV/0!
06.02.01 | 94273 | Sinapi- Jul/19 | Assentamento De Guia (Meio-Fio) Em Trecho Reto, Confeccionada Em Concreto Pré-Fabricado, Dimensões 100X15X13X30 Cm (Comprimento X Base Inferior X Base Superior X Altura), Para Vias Urbanas (Uso Viário). Af_06/2016 | m | 77.91 |  | 0 | #VALUE! | #DIV/0!
06.02.02 | 94274 | Sinapi- Jul/19 | Assentamento De Guia (Meio-Fio) Em Trecho Curvo, Confeccionada Em Concreto Pré-Fabricado, Dimensões 100X15X13X30 Cm (Comprimento X Base Inferior X Base Superior X Altura), Para Vias Urbanas (Uso Viário). Af_06/2016 | m | 8.52 |  | 0 | #VALUE! | #DIV/0!
06.02.03 | 83696/1 | Sinapi- Jul/19 | Pintura Guarda-Corpo Guarda-Roda E Mureta Protecao Com Cal Em Pontes Eviadutos Medida Pelo Dobro Da Area Total (Larguraxaltura). | m2 | 37.94 |  | 0 | #VALUE! | #DIV/0!
06.02.04 | 94316 | Sinapi- Jul/19 | Aterro Mecanizado De Vala Com Retroescavadeira (Capacidade Da Caçamba Da Retro: 0,26 M³ / Potência: 88 Hp), Largura De 0,8 A 1,5 M, Profundidade Até 1,5 M, Com Solo Argilo-Arenoso. Af_05/2016 | m3 | 10.78 |  | 0 | #VALUE! | #DIV/0!
06.02.05 | 97083 | Sinapi- Jul/19 | Compactação Mecânica De Solo Para Execução De Radier, Com Compactador De Solos A Percussão. Af_09/2017 | m2 | 11 |  | 0 | #VALUE! | #DIV/0!
06.02.06 | 96622 | Sinapi- Jul/19 | Lastro Com Material Granular, Aplicação Em Pisos Ou Radiers, Espessura De *5 Cm*. Af_08/2017 | m3 | 9.93 |  | 0 | #VALUE! | #DIV/0!
06.02.07 | 68053 | Sinapi- Jul/19 | Fornecimento/Instalacao Lona Plastica Preta, Para Impermeabilizacao, Espessura 150 Micras. | m2 | 198.65 |  | 0 | #VALUE! | #DIV/0!
06.02.08 | 94991 | Sinapi- Jul/19 | Execução De Passeio (Calçada) Ou Piso De Concreto Com Concreto Moldado In Loco, Usinado, Acabamento Convencional, Não Armado. Af_07/2016 | m3 | 19.87 |  | 0 | #VALUE! | #DIV/0!
06.02.09 | 16.02.027 | FDE-Abr/19 | Ga-01 Guia Leve Ou Separador De Pisos | m | 66.36 |  | 0 | #VALUE! | #DIV/0!
7 |  |  | BASES / PISO | 0 |  |  |  | #VALUE! | #DIV/0!
07.01 |  |  | ACADEMIA AO AR LIVRE | 0 |  |  |  | #VALUE! | #DIV/0!
07.01.01 | 72815 | Sinapi- Jul/19 | Aplicacao De Tinta A Base De Epoxi Sobre Piso | m2 | 108 |  | 0 | #VALUE! | #DIV/0!
07.02 |  |  | PISTA DE CAMINHADA | 0 |  |  |  | #VALUE! | #DIV/0!
07.02.01 | 97083 | Sinapi- Jul/19 | Compactação Mecânica De Solo Para Execução De Radier, Com Compactador De Solos A Percussão. Af_09/2017 | m2 | 198.65 |  | 0 | #VALUE! | #DIV/0!
07.02.02 | 97086 | Sinapi- Jul/19 | Fabricação, Montagem E Desmontagem De Forma Para Radier, Em Madeira Serrada, 4 Utilizações. Af_09/2017 | m2 | 33.15 |  | 0 | #VALUE! | #DIV/0!
07.02.03 | 96622 | Sinapi- Jul/19 | Lastro Com Material Granular, Aplicação Em Pisos Ou Radiers, Espessura De *5 Cm*. Af_08/2017 | m3 | 9.94 |  | 0 | #VALUE! | #DIV/0!
07.02.04 | 68053 | Sinapi- Jul/19 | Fornecimento/Instalacao Lona Plastica Preta, Para Impermeabilizacao, Espessura 150 Micras. | m2 | 198.85 |  | 0 | #VALUE! | #DIV/0!
07.02.05 | 73990/1 | Sinapi- Jul/19 | Armacao Aco Ca-50 P/1,0M3 De Concreto | un | 20 |  | 0 | #VALUE! | #DIV/0!
07.02.06 | 92392 | Sinapi- Jul/19 | Execução De Pavimento Em Piso Intertravado, Com Bloco Pisograma De 35 X 25 Cm, Espessura 8 Cm. Af_12/2015 | m2 | 26.52 |  | 0 | #VALUE! | #DIV/0!
07.02.07 | 97094 | Sinapi- Jul/19 | Concretagem De Radier, Piso Ou Laje Sobre Solo, Fck 30 Mpa, Para Espessura De 10 Cm - Lançamento, Adensamento E Acabamento. Af_09/2017 | m3 | 19.89 |  | 0 | #VALUE! | #DIV/0!
07.02.08 | 11.16.220 | CPOS- 176 | Nivelamento De Piso Em Concreto Com Acabadora De Superfície | m² | 198.85 |  | 0 | #VALUE! | #DIV/0!
07.02.09 | 72815 | Sinapi- Jul/19 | Aplicacao De Tinta A Base De Epoxi Sobre Piso | m2 | 198.85 |  | 0 | #VALUE! | #DIV/0!
8 |  |  | INSTALAÇÃO ELÉTRICA | 0 |  |  |  | #VALUE! | #DIV/0!
08.01 |  |  | INSTALAÇÕES ELÉTRICA | 0 |  |  |  | #VALUE! | #DIV/0!
08.01.01 | 96523 | Sinapi- Jul/19 | Escavação Manual Para Bloco De Coroamento Ou Sapata, Com Previsão De Fôrma. Af_06/2017 | m3 | 2 |  | 0 | #VALUE! | #DIV/0!
08.01.02 | 94103 | Sinapi- Jul/19 | Lastro De Vala Com Preparo De Fundo, Largura Menor Que 1,5 M, Com Camada De Brita, Lançamento Manual, Em Local Com Nível Baixo De Interferência. Af_06/2016 | m3 | 0.17 |  | 0 | #VALUE! | #DIV/0!
08.01.03 | 96534 | Sinapi- Jul/19 | Fabricação, Montagem E Desmontagem De Fôrma Para Bloco De Coroamento, Em Madeira Serrada, E=25 Mm, 4 Utilizações. Af_06/2017 | m2 | 2.4 |  | 0 | #VALUE! | #DIV/0!
08.01.04 | 96557 | Sinapi- Jul/19 | Concretagem De Blocos De Coroamento E Vigas Baldrames, Fck 30 Mpa, Com Uso De Bomba  Lançamento, Adensamento E Acabamento. Af_06/2017 | m3 | 0.88 |  | 0 | #VALUE! | #DIV/0!
08.01.05 | 74106/1 | Sinapi- Jul/19 | Impermeabilizacao De Estruturas Enterradas, Com Tinta Asfaltica, Duas Demaos. | m2 | 12.32 |  | 0 | #VALUE! | #DIV/0!
08.01.06 | 96995 | Sinapi- Jul/19 | Reaterro Manual Apiloado Com Soquete. Af_10/2017 | m3 | 0.95 |  | 0 | #VALUE! | #DIV/0!
08.01.07 | 41.10.330 | CPOS- 176 | Poste Telecônico Reto Em Aço Sae 1010/1020 Galvanizado A Fogo, Altura De 10,00 M | un | 12 |  | 0 | #VALUE! | #DIV/0!
08.01.08 | 41.11.703 | CPOS- 176 | Luminária Led Retangular Para Poste De 10.400 Até 13.200 Lm, Eficiência Mínima 107 Lm/W | un | 24 |  | 0 | #VALUE! | #DIV/0!
08.01.09 | 74131/5 | Sinapi- Jul/19 | Quadro De Distribuicao De Energia De Embutir, Em Chapa Metalica, Para 24 Disjuntores Termomagneticos Monopolares, Com Barramento Trifasico E Neutro, Fornecimento E Instalacao | un | 1 |  | 0 | #VALUE! | #DIV/0!
08.01.10 | 74130/3 | Sinapi- Jul/19 | Disjuntor Termomagnetico Bipolar Padrao Nema (Americano) 10 A 50A 240V, Fornecimento E Instalacao | un | 4 |  | 0 | #VALUE! | #DIV/0!
08.01.11 | 91929 | Sinapi- Jul/19 | Cabo De Cobre Flexível Isolado, 4 Mm², Anti-Chama 0,6/1,0 Kv, Para Circuitos Terminais - Fornecimento E Instalação. Af_12/2015 | m | 240 |  | 0 | #VALUE! | #DIV/0!
08.01.12 | 91933 | Sinapi- Jul/19 | Cabo De Cobre Flexível Isolado, 10 Mm², Anti-Chama 0,6/1,0 Kv, Para Circuitos Terminais - Fornecimento E Instalação. Af_12/2015 | m | 15 |  | 0 | #VALUE! | #DIV/0!
08.01.13 | 91871 | Sinapi- Jul/19 | Eletroduto Rígido Roscável, Pvc, Dn 25 Mm (3/4"), Para Circuitos Terminais, Instalado Em Parede - Fornecimento E Instalação. Af_12/2015 | un | 120 |  | 0 | #VALUE! | #DIV/0!
08.01.14 | 93009 | Sinapi- Jul/19 | Eletroduto Rígido Roscável, Pvc, Dn 60 Mm (2") - Fornecimento E Instalação. Af_12/2015 | un | 6 |  | 0 | #VALUE! | #DIV/0!
08.01.15 | 41.10.060 | CPOS- 176 | Braço Em Tubo De Ferro Galvanizado De 1´ X 1,00 M Para Fixação De Uma Luminária | un | 24 |  | 0 | #VALUE! | #DIV/0!
9 |  |  | PLAYGROUND | 0 |  |  |  | #VALUE! | #DIV/0!
09.01 |  |  | PLAYGROUND | 0 |  |  |  | #VALUE! | #DIV/0!
09.01.01 | 181444 | Siurb (Edif)- Jan/19 | Playground Brinquedos De Madeira - Dois Cavalinhos E Duas Gangorras | un | 1 |  | 0 | #VALUE! | #DIV/0!
09.01.02 | 35.05.240 | CPOS- 176 | Gira-Gira Em Ferro Com Assento De Madeira (8 Lugares) | cj | 1 |  | 0 | #VALUE! | #DIV/0!
09.01.03 | 181441 | Siurb (Edif)- Jan/19 | Playground Brinquedos De Madeira - Casa Tarzan Com Rampa Escalada, Escorregador, Ponte E Escada Marinheiro | un | 1 |  | 0 | #VALUE! | #DIV/0!
09.01.04 | 181448 | Siurb (Edif)- Jan/19 | Playground Brinquedos De Madeira - Balança Dupla | un | 2 |  | 0 | #VALUE! | #DIV/0!
09.01.05 | 181550 | Siurb (Edif)- Jan/19 | Fornecimento E Aplicação De Areia Fina | m3 | 2.51 |  | 0 | #VALUE! | #DIV/0!
10 |  |  | PAISAGISMO | 0 |  |  |  | #VALUE! | #DIV/0!
10.01 |  |  | PAISAGISMO | 0 |  |  |  | #VALUE! | #DIV/0!
10.01.01 | 85179 | Sinapi- Jul/19 | Plantio De Grama Sao Carlos Em Leivas | m2 | 836.5 |  | 0 | #VALUE! | #DIV/0!
10.01.02 | 180226 | Siurb (Edif)- Jan/19 | Ipê Rosa (Tabebuia Avellanedae) | un | 11 |  | 0 | #VALUE! | #DIV/0!
10.01.03 | 16.03.489 | FDE-Abr/19 | Frutífera Amoreira H=2,00M | un | 3 |  | 0 | #VALUE! | #DIV/0!
10.01.04 | 16.03.488 | FDE-Abr/19 | Frutífera Acerola H=2,00M | un | 3 |  | 0 | #VALUE! | #DIV/0!
10.01.05 | 16.03.100 | FDE-Abr/19 | Arbusto Alecrim H=0,50M A 0,70M | un | 5 |  | 0 | #VALUE! | #DIV/0!
10.01.06 | 16.03.110 | FDE-Abr/19 | Arbusto Manjericão H=0,50 A 0,70M | un | 25 |  | 0 | #VALUE! | #DIV/0!
11 |  |  | COMPLEMENTO | 0 |  |  |  | #VALUE! | #DIV/0!
11.01 |  |  | COMPLEMENTO | 0 |  |  |  | #VALUE! | #DIV/0!
11.01.01 | 16.07.022 | FDE-Abr/19 | Bc-24 Banco De Concreto Pre-Fabricado (L=115Cm) | un | 24 |  | 0 | #VALUE! | #DIV/0!
11.01.02 | 16.07.012 | FDE-Abr/19 | Bl-02 Bicicletário Sobre Cimentado Ou Bloco Intertravado | un | 4 |  | 0 | #VALUE! | #DIV/0!
11.01.03 | 95637 | Sinapi- Jul/19 | Kit Cavalete Para Medição De Água - Entrada Principal, Em Aço Galvanizado Dn 32 (1 ¼)  Fornecimento E Instalação (Exclusive Hidrômetro). Af_11/2016 | un | 1 |  | 0 | #VALUE! | #DIV/0!
11.01.04 | 95673 | Sinapi- Jul/19 | Hidrômetro Dn 20 (½), 1,5 M³/H  Fornecimento E Instalação. Af_11/2016 | un | 1 |  | 0 | #VALUE! | #DIV/0!
11.01.05 | 80274 | Siurb (Edif)- Jan/19 | Ep.06 - Grade De Proteção Em Ferro Redondo | m2 | 0.8 |  | 0 | #VALUE! | #DIV/0!
12 |  |  | CONTROLE TECNOLÓGICO | 0 |  |  |  | #VALUE! | #DIV/0!
12.01 |  |  | ENSAIOS | 0 |  |  |  | #VALUE! | #DIV/0!
12.01.01 | 200602 | Siurb (Edif)- Jan/19 | Concreto - Ensaios De Ruptura A Compressão (Corpos De Prova) | un | 9 |  | 0 | #VALUE! | #DIV/0!
TOTAL GERAL |  |  |  |  | 1,XXXX | 0 |  | #VALUE! | #DIV/0!
Foi considerado arredondamento de duas casas decimais para Quantidade; Custo Unitário; BDI; Custo Total. Para os cálculos utilizamos arredondamento de duas casas decimais após a vírgula. As empresas Proponentes devem seguir a mesma regra para o preenchimento da planilha.
Encargos sociais: |  | Para elaboração deste orçamento, foram utilizados os encargos sociais do SINAPI para a Unidade da Federação indicada.
Observações:
Foi considerado arredondamento de duas casas decimais para Quantidade; Custo Unitário; BDI; Preço Unitário; Preço Total.
Condulete Metálico De 3/4´
Cabo De Cobre Flexível De 3 X 1,5 Mm², Isolamento 500 V - Isolação Pp 70° C
Barra Chata Aco Galvanizado (3/4"X1/8") - Captor P/ Para Raios

## CPU (hidden)
OBRA: |  |  | PRAÇA DO CARDOSO
Tipo de Intervenção: |  |  | MODERNIZAÇÃO DE ESPAÇO RECREATIVO E DE LAZER
Endereço : |  |  | RUA EDUARDO DE ABREU X RUA AMERÍNDA - DR. CARDOSO / ITAPEVI / SP
TAB. REF.: |  |  | SINAPI Jan-19 / CPOS - 174 / SIURB Jul-18 / FDE Jan-19
Item | Código | Ref. | Descrição dos Serviços | Un. | Qtd. | Preço un. | Preço Total
1 |  |  | ADMINISTRAÇÃO LOCAL E INSTALAÇÕES PROVISÓRIAS
01.01 |  |  | ADMINISTRAÇÃO LOCAL
01.01.01 | 90776 | Sinapi- Jan/19 | Encarregado Geral Com Encargos Complementares | h |  |  | #VALUE!
|  | 4083 | ENCARREGADO GERAL DE OBRAS | H | 1,0000000 |  | #VALUE!
|  | 37370 | ALIMENTACAO - HORISTA (COLETADO CAIXA) | H | 1,0000000 |  | #VALUE!
|  | 37371 | TRANSPORTE - HORISTA (COLETADO CAIXA) | H | 1,0000000 |  | #VALUE!
|  | 37372 | EXAMES - HORISTA (COLETADO CAIXA) | H | 1,0000000 |  | #VALUE!
|  | 37373 | SEGURO - HORISTA (COLETADO CAIXA) | H | 1,0000000 |  | #VALUE!
|  | 88237 | EPI (ENCARGOS COMPLEMENTARES) - HORISTA | H | 0,0500000 |  | #VALUE!
|  | 95401 | CURSO DE CAPACITAÇÃO PARA ENCARREGADO GERAL (ENCARGOS COMPLEMENTARES) - HORISTA | H | 1,0000000 |  | #VALUE!
01.01.02 | 90777 | Sinapi- Jan/19 | Engenheiro Civil De Obra Junior Com Encargos Complementares | h |  |  | #VALUE!
|  | 2706 | ENGENHEIRO CIVIL DE OBRA JUNIOR | H | 1,0000000 |  | #VALUE!
|  | 37372 | EXAMES - HORISTA (COLETADO CAIXA) | H | 1,0000000 |  | #VALUE!
|  | 37373 | SEGURO - HORISTA (COLETADO CAIXA) | H | 1,0000000 |  | #VALUE!
|  | 88237 | EPI (ENCARGOS COMPLEMENTARES) - HORISTA | H | 0,0500000 |  | #VALUE!
|  | 95402 | CURSO DE CAPACITAÇÃO PARA ENGENHEIRO CIVIL DE OBRA JÚNIOR (ENCARGOS COMPLEMENTARES) - HORISTA | H | 1,0000000 |  | #VALUE!
2 |  |  | SERVIÇOS PRELIMINARES
02.01 |  |  | SERVIÇOS PRELIMINARES
02.01.01 | 73822/2 | Sinapi- Jan/19 | Limpeza Mecanizada De Terreno Com Remocao De Camada Vegetal, Utilizando Motoniveladora | m2 |  |  | #VALUE!
|  | 5932 | MOTONIVELADORA POTÊNCIA BÁSICA LÍQUIDA (PRIMEIRA MARCHA) 125 HP, PESO BRUTO 13032 KG, LARGURA DA LÂMINA DE 3,7 M - CHP DIURNO. AF_06/2014 | CHP | 0,0030000 |  | #VALUE!
|  | 88316 | SERVENTE COM ENCARGOS COMPLEMENTARES | H | 0,0030000 |  | #VALUE!
02.01.02 | 02.10.060 | CPOS- 174 | Locação De Vias, Calçadas, Tanques E Lagoas | m² |  |  | 0
|  | B.01.000.010160 | Ajudante de topógrafo | h | 0.024 |  | 0
|  | B.01.000.010185 | Topografo | h | 0.008 |  | 0
|  | D.02.000.021009 | Pontalete de cedrinho de 75 mm x 75 mm - 3ª construcão | m | 0.0093 |  | 0
|  | E.02.000.026760 | Prego diversas bitolas (referência 18 x 27) | kg | 0.001 |  | 0
|  | E.02.000.027025 | Arame galvanizado nº 16 BWG | kg | 0.0115 |  | 0
|  | S.01.000.080352 | Veículo utilitário com capacidade para 9 pessoas - 1.600 CC - COND.D | h | 0.005 |  | 0
02.01.03 | 74209/1 | Sinapi- Jan/19 | Placa De Obra Em Chapa De Aco Galvanizado | m2 |  |  | #VALUE!
|  | 4417 | SARRAFO DE MADEIRA NAO APARELHADA *2,5 X 7* CM, MACARANDUBA, ANGELIM OU EQUIVALENTE DA REGIAO | M | 1,0000000 |  | #VALUE!
|  | 4491 | PONTALETE DE MADEIRA NAO APARELHADA *7,5 X 7,5* CM (3 X 3 ") PINUS, MISTA OU EQUIVALENTE DA REGIAO | M | 4,0000000 |  | #VALUE!
|  | 4813 | PLACA DE OBRA (PARA CONSTRUCAO CIVIL) EM CHAPA GALVANIZADA *N. 22*, DE *2,0 X 1,125* M | M2 | 1,0000000 |  | #VALUE!
|  | 5075 | PREGO DE ACO POLIDO COM CABECA 18 X 30 (2 3/4 X 10) | KG | 0,1100000 |  | #VALUE!
|  | 88262 | CARPINTEIRO DE FORMAS COM ENCARGOS COMPLEMENTARES | H | 1,0000000 |  | #VALUE!
|  | 88316 | SERVENTE COM ENCARGOS COMPLEMENTARES | H | 2,0000000 |  | #VALUE!
|  | 94962 | CONCRETO MAGRO PARA LASTRO, TRAÇO 1:4,5:4,5 (CIMENTO/ AREIA MÉDIA/ BRITA 1) - PREPARO MECÂNICO COM BETONEIRA 400 L. AF_07/2016 | M3 | 0,0100000 |  | #VALUE!
02.02 |  |  | INSTALAÇÕES PROVISÓRIAS
02.02.01 | 16.06.046 | FDE-Jan/19 | Locação Mensal De Container 6,00M Com Janelas De Ventilação. | m2 |  |  | 0
|  | 1.01.01 | AJUDANTE | H | 0.09565 |  | 0
|  | 1.01.15 | ELETRICISTA | H | 0.07174 |  | 0
|  | 1.01.16 | AJUDANTE ELETRICISTA | H | 0.09565 |  | 0
|  | 2.03.58 | LOCAÇÃO MENSAL (POSTO OBRA) DE CONTAINER 6,00M COM JANELAS VENTILAÇÃO. | UN | 1 |  | 0
02.02.02 | 02.01.180 | CPOS- 174 | Banheiro Químico Modelo Standard, Com Manutenção Conforme Exigências Da Cetesb | unxmês |  |  | 0
|  | A.14.000.081900 | Banheiro químico, modelo Standard, com manutenção conforme exigências da CETESB | unxmês | 1 |  | 0
3 |  |  | DEMOLIÇÃO E RETIRADA
03.01 |  |  | DEMOLIÇÃO E RETIRADA
03.01.01 | 97622 | Sinapi- Jan/19 | Demolição De Alvenaria De Bloco Furado, De Forma Manual, Sem Reaproveitamento. Af_12/2017 | m3 |  |  | #VALUE!
|  | 88309 | PEDREIRO COM ENCARGOS COMPLEMENTARES | H | 0,2250000 |  | #VALUE!
|  | 88316 | SERVENTE COM ENCARGOS COMPLEMENTARES | H | 2,3248000 |  | #VALUE!
03.01.02 | 97627 | Sinapi- Jan/19 | Demolição De Pilares E Vigas Em Concreto Armado, De Forma Mecanizada Com Martelete, Sem Reaproveitamento. Af_12/2017 | m3 |  |  | #VALUE!
|  | 5795 | MARTELETE OU ROMPEDOR PNEUMÁTICO MANUAL, 28 KG, COM SILENCIADOR - CHP DIURNO. AF_07/2016 | CHP | 3,2468000 |  | #VALUE!
|  | 5952 | MARTELETE OU ROMPEDOR PNEUMÁTICO MANUAL, 28 KG, COM SILENCIADOR - CHI DIURNO. AF_07/2016 | CHI | 0,9202000 |  | #VALUE!
|  | 42655 | CABO DE ACO GALVANIZADO, DIAMETRO 9,53 MM (3/8"), COM ALMA DE FIBRA 6 X 25 F (COLETADO CAIXA) | KG | 0,2835000 |  | #VALUE!
|  | 88309 | PEDREIRO COM ENCARGOS COMPLEMENTARES | H | 0,6366000 |  | #VALUE!
|  | 88316 | SERVENTE COM ENCARGOS COMPLEMENTARES | H | 6,5785000 |  | #VALUE!
03.01.03 | 25005 | Siurb (Edif)- Jul/18 | Demolição Mecanizada De Concreto Simples | m3 |  |  | 0
|  | 2099 | SERVENTE (SGSP) | H | 2 |  | 0
|  | 94019 | COMPRESSOR PORTÁTIL - 295 PCM ( COM DIESEL E OPERADOR ) | H | 1 |  | 0
|  | 94043 | MARTELETE ROMPEDOR PNEUMÁTICO | H | 2 |  | 0
03.01.04 | 175045 | Siurb (Edif)- Jul/18 | Demolição De Guias De Concreto | m |  |  | 0
|  | 2099 | SERVENTE (SGSP) | H | 0.4 |  | 0
03.01.05 | 72898 | Sinapi- Jan/19 | Carga E Descarga Mecanizadas De Entulho Em Caminhao Basculante 6 M3 | m3 |  |  | #VALUE!
|  | 5811 | CAMINHÃO BASCULANTE 6 M3, PESO BRUTO TOTAL 16.000 KG, CARGA ÚTIL MÁXIMA 13.071 KG, DISTÂNCIA ENTRE EIXOS 4,80 M, POTÊNCIA 230 CV INCLUSIVE CAÇAMBA METÁLICA - CHP DIURNO. AF_06/2014 | CHP | 0,0070000 |  | #VALUE!
|  | 5940 | PÁ CARREGADEIRA SOBRE RODAS, POTÊNCIA LÍQUIDA 128 HP, CAPACIDADE DA CAÇAMBA 1,7 A 2,8 M3, PESO OPERACIONAL 11632 KG - CHP DIURNO. AF_06/2014 | CHP | 0,0180000 |  | #VALUE!
|  | 88316 | SERVENTE COM ENCARGOS COMPLEMENTARES | H | 0,0180000 |  | #VALUE!
03.01.06 | 72899 | Sinapi- Jan/19 | Transporte De Entulho Com Caminhão Basculante 6 M3, Rodovia Pavimentada, Dmt Ate 0,5 Km | m3 |  |  | #VALUE!
|  | 5811 | CAMINHÃO BASCULANTE 6 M3, PESO BRUTO TOTAL 16.000 KG, CARGA ÚTIL MÁXIMA 13.071 KG, DISTÂNCIA ENTRE EIXOS 4,80 M, POTÊNCIA 230 CV INCLUSIVE CAÇAMBA METÁLICA - CHP DIURNO. AF_06/2014 | CHP | 0,0327000 |  | #VALUE!
03.01.07 | 72900 | Sinapi- Jan/19 | Transporte De Entulho Com Caminhao Basculante 6 M3, Rodovia Pavimentada, Dmt 0,5 A 1,0 Km | m3 |  |  | #VALUE!
|  | 5811 | CAMINHÃO BASCULANTE 6 M3, PESO BRUTO TOTAL 16.000 KG, CARGA ÚTIL MÁXIMA 13.071 KG, DISTÂNCIA ENTRE EIXOS 4,80 M, POTÊNCIA 230 CV INCLUSIVE CAÇAMBA METÁLICA - CHP DIURNO. AF_06/2014 | CHP | 0,0360000 |  | #VALUE!
03.01.08 | 10110 | Siurb (Edif)- Jul/18 | Transporte De Entulho Por Caminhão Basculante, A Partir De 1Km | m3xkm |  |  | 0
|  | 94008 | CAMINHÃO BASCULANTE - 10 M3 | H | 0.007408 |  | 0
03.01.09 | 10109 | Siurb (Edif)- Jul/18 | Destocamento Manual, Inclusive Remoção De Raízes - Diâmetro 10,01 À 30 Cm | un |  |  | 0
|  | 2099 | SERVENTE (SGSP) | H | 3 |  | 0
03.01.10 | 95361 | Siurb (Edif)- Jul/18 | Remoção de poste de ferro engastado no solo | unid |  |  | 0
|  | 2041 | ELETRICISTA (SGSP) | H | 0.5 |  | 0
|  | 2044 | AJUDANTE DE ELETRICISTA (SGSP) | H | 0.5 |  | 0
03.01.11 | 176050 | Siurb (Edif)- Jul/18 | Retirada de brinquedos | un |  |  | 0
|  | 2099 | SERVENTE (SGSP) | H | 2.44 |  | 0
4 |  |  | MOVIMENTAÇÃO DE TERRA
04.01 |  |  | MOVIMENTAÇÃO DE TERRA
04.01.01 | 74034/1 | Sinapi- Jan/19 | Espalhamento De Material De 1A Categoria Com Trator De Esteira Com 153Hp | m3 |  |  | #VALUE!
|  | 5851 | TRATOR DE ESTEIRAS, POTÊNCIA 150 HP, PESO OPERACIONAL 16,7 T, COM RODA MOTRIZ ELEVADA E LÂMINA 3,18 M3 - CHP DIURNO. AF_06/2014 | CHP | 0,0079000 |  | #VALUE!
|  | 5853 | TRATOR DE ESTEIRAS, POTÊNCIA 150 HP, PESO OPERACIONAL 16,7 T, COM RODA MOTRIZ ELEVADA E LÂMINA 3,18 M3 - CHI DIURNO. AF_06/2014 | CHI | 0,0034000 |  | #VALUE!
|  | 88316 | SERVENTE COM ENCARGOS COMPLEMENTARES | H | 0,0113000 |  | #VALUE!
5 |  |  | PISTA DE SKATE
05.01 |  |  | REFORMA
05.01.01 | 84084 | Sinapi- Jan/19 | Apicoamento Manual De Superficie De Concreto | m2 |  |  | #VALUE!
|  | 88316 | SERVENTE COM ENCARGOS COMPLEMENTARES | H | 0,4000000 |  | #VALUE!
05.01.02 | 34005 | Siurb (Edif)- Jul/18 | Limpeza De Superfícies Com Hidrojateamento | m2 |  |  | 0
|  | 37503 | HIDROJATEAMENTO PARA LIMPEZA DE SUPERFÍCIES | M2 | 1 |  | 0
05.01.03 | 34024 | Siurb (Edif)- Jul/18 | Lixamento Mecânico Em Superfícies De Concreto | m2 |  |  | 0
|  | 37505 | LIXAMENTO MECÂNICO DE SUPERFÍCIES DE CONCRETO | M2 | 1 |  | 0
05.01.04 | 34060 | Siurb (Edif)- Jul/18 | Preparação De Ponte De Aderência Com Adesivo A Base De Epóxi | m2 |  |  | 0
|  | 2020 | PEDREIRO (SGSP) | H | 1 |  | 0
|  | 2099 | SERVENTE (SGSP) | H | 1 |  | 0
|  | 39055 | ADESIVO ESTRUTURAL, BI-COMPONENTE, A BASE DE RESINA EPOXI | Kg | 1.5 |  | 0
|  | 87050 | SOLVENTE PARA MATERIAIS BASE EPÓXI | L | 0.12 |  | 0
05.01.05 | 72136 | Sinapi- Jan/19 | Piso Industrial De Alta Resistencia, Espessura 8Mm, Incluso Juntas De Dilatacao Plasticas E Polimento Mecanizado | m2 |  |  | #VALUE!
|  | 1379 | CIMENTO PORTLAND COMPOSTO CP II-32 | KG | 8,0000000 |  | #VALUE!
|  | 3671 | JUNTA PLASTICA DE DILATACAO PARA PISOS, COR CINZA, 17 X 3 MM (ALTURA X ESPESSURA) | M | 2,0000000 |  | #VALUE!
|  | 4824 | GRANILHA/ GRANA/ PEDRISCO OU AGREGADO EM MARMORE/ GRANITO/ QUARTZO E CALCARIO, PRETO, CINZA, PALHA OU BRANCO | KG | 14,0000000 |  | #VALUE!
|  | 7353 | RESINA ACRILICA BASE AGUA - COR BRANCA | L | 0,2117600 |  | #VALUE!
|  | 88309 | PEDREIRO COM ENCARGOS COMPLEMENTARES | H | 0,6000000 |  | #VALUE!
|  | 88316 | SERVENTE COM ENCARGOS COMPLEMENTARES | H | 3,0000000 |  | #VALUE!
|  | 95276 | POLIDORA DE PISO (POLITRIZ), PESO DE 100KG, DIÂMETRO 450 MM, MOTOR ELÉTRICO, POTÊNCIA 4 HP - CHP DIURNO. AF_09/2016 | CHP | 1,5000000 |  | #VALUE!
05.01.06 | 83736 | Sinapi- Jan/19 | Reparo/Colagem De Estruturas De Concreto Com Adesivo Estrutural A Base De Epoxi, E=2 Mm | m2 |  |  | #VALUE!
|  | 156 | ADESIVO ESTRUTURAL A BASE DE RESINA EPOXI, BICOMPONENTE, FLUIDO | KG | 3,2000000 |  | #VALUE!
|  | 88243 | AJUDANTE ESPECIALIZADO COM ENCARGOS COMPLEMENTARES | H | 1,0000000 |  | #VALUE!
|  | 88270 | IMPERMEABILIZADOR COM ENCARGOS COMPLEMENTARES | H | 1,0000000 |  | #VALUE!
05.01.07 | 72815 | Sinapi- Jan/19 | Aplicacao De Tinta A Base De Epoxi Sobre Piso | m2 |  |  | #VALUE!
|  | 7304 | TINTA EPOXI PREMIUM, BRANCA | L | 0,5256000 |  | #VALUE!
|  | 88309 | PEDREIRO COM ENCARGOS COMPLEMENTARES | H | 0,5000000 |  | #VALUE!
|  | 88316 | SERVENTE COM ENCARGOS COMPLEMENTARES | H | 0,5000000 |  | #VALUE!
05.01.08 | 88485 | Sinapi- Jan/19 | Aplicação De Fundo Selador Acrílico Em Paredes, Uma Demão. Af_06/2014 | m2 |  |  | #VALUE!
|  | 6085 | SELADOR ACRILICO PAREDES INTERNAS/EXTERNAS | L | 0,1600000 |  | #VALUE!
|  | 88310 | PINTOR COM ENCARGOS COMPLEMENTARES | H | 0,0390000 |  | #VALUE!
|  | 88316 | SERVENTE COM ENCARGOS COMPLEMENTARES | H | 0,0140000 |  | #VALUE!
05.01.09 | 88489 | Sinapi- Jan/19 | Aplicação Manual De Pintura Com Tinta Látex Acrílica Em Paredes, Duas Demãos. Af_06/2014 | m2 |  |  | #VALUE!
|  | 7356 | TINTA ACRILICA PREMIUM, COR BRANCO FOSCO | L | 0,3300000 |  | #VALUE!
|  | 88310 | PINTOR COM ENCARGOS COMPLEMENTARES | H | 0,1870000 |  | #VALUE!
|  | 88316 | SERVENTE COM ENCARGOS COMPLEMENTARES | H | 0,0690000 |  | #VALUE!
05.01.10 | 73908/1 | Sinapi- Jan/19 | Cantoneira De Aluminio 2"X2", Para Protecao De Quina De Parede | m |  |  | #VALUE!
|  | 584 | CANTONEIRA ALUMINIO ABAS IGUAIS 2 ", E = 1/8 " | M | 1,0000000 |  | #VALUE!
|  | 88256 | AZULEJISTA OU LADRILHISTA COM ENCARGOS COMPLEMENTARES | H | 0,6000000 |  | #VALUE!
|  | 88316 | SERVENTE COM ENCARGOS COMPLEMENTARES | H | 0,4000000 |  | #VALUE!
05.01.11 | 73924/1 | Sinapi- Jan/19 | Pintura Esmalte Alto Brilho, Duas Demaos, Sobre Superficie Metalica | m2 |  |  | #VALUE!
|  | 3768 | LIXA EM FOLHA PARA FERRO, NUMERO 150 | UN | 0,6000000 |  | #VALUE!
|  | 5318 | SOLVENTE DILUENTE A BASE DE AGUARRAS | L | 0,0700000 |  | #VALUE!
|  | 7292 | TINTA ESMALTE SINTETICO PREMIUM BRILHANTE | L | 0,1600000 |  | #VALUE!
|  | 88310 | PINTOR COM ENCARGOS COMPLEMENTARES | H | 0,5000000 |  | #VALUE!
|  | 88316 | SERVENTE COM ENCARGOS COMPLEMENTARES | H | 0,5000000 |  | #VALUE!
05.02 |  |  | AMPLIAÇÃO (Piso de união)
05.02.01 | 97083 | Sinapi- Jan/19 | Compactação Mecânica De Solo Para Execução De Radier, Com Compactador De Solos A Percussão. Af_09/2017 | m2 |  |  | #VALUE!
|  | 88309 | PEDREIRO COM ENCARGOS COMPLEMENTARES | H | 0,0450000 |  | #VALUE!
|  | 88316 | SERVENTE COM ENCARGOS COMPLEMENTARES | H | 0,0890000 |  | #VALUE!
|  | 95264 | COMPACTADOR DE SOLOS DE PERCUSÃO (SOQUETE) COM MOTOR A GASOLINA, POTÊNCIA 3 CV - CHP DIURNO. AF_09/2016 | CHP | 0,0250000 |  | #VALUE!
|  | 95265 | COMPACTADOR DE SOLOS DE PERCUSÃO (SOQUETE) COM MOTOR A GASOLINA, POTÊNCIA 3 CV - CHI DIURNO. AF_09/2016 | CHI | 0,0420000 |  | #VALUE!
05.02.02 | 97086 | Sinapi- Jan/19 | Fabricação, Montagem E Desmontagem De Forma Para Radier, Em Madeira Serrada, 4 Utilizações. Af_09/2017 | m2 |  |  | #VALUE!
|  | 2692 | DESMOLDANTE PROTETOR PARA FORMAS DE MADEIRA, DE BASE OLEOSA EMULSIONADA EM AGUA | L | 0,0170000 |  | #VALUE!
|  | 4491 | PONTALETE DE MADEIRA NAO APARELHADA *7,5 X 7,5* CM (3 X 3 ") PINUS, MISTA OU EQUIVALENTE DA REGIAO | M | 0,3700000 |  | #VALUE!
|  | 4517 | SARRAFO DE MADEIRA NAO APARELHADA *2,5 X 7,5* CM (1 X 3 ") PINUS, MISTA OU EQUIVALENTE DA REGIAO | M | 0,4400000 |  | #VALUE!
|  | 5068 | PREGO DE ACO POLIDO COM CABECA 17 X 21 (2 X 11) | KG | 0,0390000 |  | #VALUE!
|  | 6193 | TABUA DE MADEIRA NAO APARELHADA *2,5 X 20* CM, CEDRINHO OU EQUIVALENTE DA REGIAO | M | 1,3800000 |  | #VALUE!
|  | 88239 | AJUDANTE DE CARPINTEIRO COM ENCARGOS COMPLEMENTARES | H | 1,4440000 |  | #VALUE!
|  | 88262 | CARPINTEIRO DE FORMAS COM ENCARGOS COMPLEMENTARES | H | 2,3570000 |  | #VALUE!
05.02.03 | 96622 | Sinapi- Jan/19 | Lastro Com Material Granular, Aplicação Em Pisos Ou Radiers, Espessura De *5 Cm*. Af_08/2017 | m3 |  |  | #VALUE!
|  | 4718 | PEDRA BRITADA N. 2 (19 A 38 MM) POSTO PEDREIRA/FORNECEDOR, SEM FRETE | M3 | 1,1300000 |  | #VALUE!
|  | 88309 | PEDREIRO COM ENCARGOS COMPLEMENTARES | H | 1,2170000 |  | #VALUE!
|  | 88316 | SERVENTE COM ENCARGOS COMPLEMENTARES | H | 0,3940000 |  | #VALUE!
|  | 91277 | PLACA VIBRATÓRIA REVERSÍVEL COM MOTOR 4 TEMPOS A GASOLINA, FORÇA CENTRÍFUGA DE 25 KN (2500 KGF), POTÊNCIA 5,5 CV - CHP DIURNO. AF_08/2015 | CHP | 0,0320000 |  | #VALUE!
|  | 91278 | PLACA VIBRATÓRIA REVERSÍVEL COM MOTOR 4 TEMPOS A GASOLINA, FORÇA CENTRÍFUGA DE 25 KN (2500 KGF), POTÊNCIA 5,5 CV - CHI DIURNO. AF_08/2015 | CHI | 0,0300000 |  | #VALUE!
05.02.04 | 68053 | Sinapi- Jan/19 | Fornecimento/Instalacao Lona Plastica Preta, Para Impermeabilizacao, Espessura 150 Micras. | m2 |  |  | #VALUE!
|  | 3777 | LONA PLASTICA PRETA, E= 150 MICRA | M2 | 1,1000000 |  | #VALUE!
|  | 88270 | IMPERMEABILIZADOR COM ENCARGOS COMPLEMENTARES | H | 0,2000000 |  | #VALUE!
05.02.05 | 73990/1 | Sinapi- Jan/19 | Armacao Aco Ca-50 P/1,0M3 De Concreto | un |  |  | #VALUE!
|  | 92917 | ARMAÇÃO DE ESTRUTURAS DE CONCRETO ARMADO, EXCETO VIGAS, PILARES, LAJES E FUNDAÇÕES, UTILIZANDO AÇO CA-50 DE 8,0 MM - MONTAGEM. AF_12/2015 | KG | 22,0000000 |  | #VALUE!
|  | 92922 | ARMAÇÃO DE ESTRUTURAS DE CONCRETO ARMADO, EXCETO VIGAS, PILARES, LAJES E FUNDAÇÕES, UTILIZANDO AÇO CA-50 DE 16,0 MM - MONTAGEM. AF_12/2015 | KG | 55,0000000 |  | #VALUE!
05.02.06 | 97094 | Sinapi- Jan/19 | Concretagem De Radier, Piso Ou Laje Sobre Solo, Fck 30 Mpa, Para Espessura De 10 Cm - Lançamento, Adensamento E Acabamento. Af_09/2017 | m3 |  |  | #VALUE!
|  | 1525 | CONCRETO USINADO BOMBEAVEL, CLASSE DE RESISTENCIA C30, COM BRITA 0 E 1, SLUMP = 100 +/- 20 MM, INCLUI SERVICO DE BOMBEAMENTO (NBR 8953) | M3 | 1,1630000 |  | #VALUE!
|  | 88309 | PEDREIRO COM ENCARGOS COMPLEMENTARES | H | 0,5040000 |  | #VALUE!
|  | 88316 | SERVENTE COM ENCARGOS COMPLEMENTARES | H | 0,5040000 |  | #VALUE!
|  | 90586 | VIBRADOR DE IMERSÃO, DIÂMETRO DE PONTEIRA 45MM, MOTOR ELÉTRICO TRIFÁSICO POTÊNCIA DE 2 CV - CHP DIURNO. AF_06/2015 | CHP | 0,0660000 |  | #VALUE!
|  | 90587 | VIBRADOR DE IMERSÃO, DIÂMETRO DE PONTEIRA 45MM, MOTOR ELÉTRICO TRIFÁSICO POTÊNCIA DE 2 CV - CHI DIURNO. AF_06/2015 | CHI | 0,0660000 |  | #VALUE!
05.02.07 | 11.16.220 | CPOS- 174 | Nivelamento De Piso Em Concreto Com Acabadora De Superfície | m² |  |  | 0
|  | C.01.000.098199 | Mão-de-obra especializada, equipamento e ferramentas apropriadas para nivelamento de piso em concreto com desempeno de magnésio e acabadora de superfície | m² | 1 |  | 0
05.02.08 | 34070 | Siurb (Edif)- Jul/18 | Ancoragem De Barras De Aço Com Adesivo A Base De Epóxi | un |  |  | 0
|  | 2020 | PEDREIRO (SGSP) | H | 0.207 |  | 0
|  | 2099 | SERVENTE (SGSP) | H | 0.207 |  | 0
|  | 39055 | ADESIVO ESTRUTURAL, BI-COMPONENTE, A BASE DE RESINA EPOXI | Kg | 0.011 |  | 0
|  | 87050 | SOLVENTE PARA MATERIAIS BASE EPÓXI | L | 0.001 |  | 0
|  | 94300 | MARTELETE ROTATIVO 0,8 KW | H | 0.021 |  | 0
|  | 95014 | BROCA (COROA + CÁLICE) DENTADA DIAMANTADA - DIÂMETRO=20MM (3/4") | Un | 0.002505 |  | 0
05.02.09 | 97115 | Sinapi- Jan/19 | Aplicação De Graxa Em Barras De Transferência Para Execução De Pavimento De Concreto. Af_11/2017 | kg |  |  | #VALUE!
|  | 4229 | GRAXA LUBRIFICANTE | KG | 1,0000000 |  | #VALUE!
|  | 88316 | SERVENTE COM ENCARGOS COMPLEMENTARES | H | 0,5963000 |  | #VALUE!
05.02.10 | 97120 | Sinapi- Jan/19 | Barras De Ligação, Aço Ca-50 De 10 Mm, Para Execução De Pavimento De Concreto  Fornecimento E Instalação. Af_11/2017 | kg |  |  | #VALUE!
|  | 34 | ACO CA-50, 10,0 MM, VERGALHAO | KG | 1,0500000 |  | #VALUE!
|  | 88245 | ARMADOR COM ENCARGOS COMPLEMENTARES | H | 0,0702000 |  | #VALUE!
|  | 88316 | SERVENTE COM ENCARGOS COMPLEMENTARES | H | 0,0047000 |  | #VALUE!
05.02.11 | 72815 | Sinapi- Jan/19 | Aplicacao De Tinta A Base De Epoxi Sobre Piso | m2 |  |  | #VALUE!
|  | 7304 | TINTA EPOXI PREMIUM, BRANCA | L | 0,5256000 |  | #VALUE!
|  | 88309 | PEDREIRO COM ENCARGOS COMPLEMENTARES | H | 0,5000000 |  | #VALUE!
|  | 88316 | SERVENTE COM ENCARGOS COMPLEMENTARES | H | 0,5000000 |  | #VALUE!
6 |  |  | PASSEIO
06.01 |  |  | MURETA DE DIVISA
06.01.01 | 96527 | Sinapi- Jan/19 | Escavação Manual De Vala Para Viga Baldrame, Com Previsão De Fôrma. Af_06/2017 | m3 |  |  | #VALUE!
|  | 88309 | PEDREIRO COM ENCARGOS COMPLEMENTARES | H | 1,4590000 |  | #VALUE!
|  | 88316 | SERVENTE COM ENCARGOS COMPLEMENTARES | H | 4,1380000 |  | #VALUE!
06.01.02 | 94103 | Sinapi- Jan/19 | Lastro De Vala Com Preparo De Fundo, Largura Menor Que 1,5 M, Com Camada De Brita, Lançamento Manual, Em Local Com Nível Baixo De Interferência. Af_06/2016 | m3 |  |  | #VALUE!
|  | 4720 | PEDRA BRITADA N. 0, OU PEDRISCO (4,8 A 9,5 MM) POSTO PEDREIRA/FORNECEDOR, SEM FRETE | M3 | 1,1000000 |  | #VALUE!
|  | 88309 | PEDREIRO COM ENCARGOS COMPLEMENTARES | H | 2,5460000 |  | #VALUE!
|  | 88316 | SERVENTE COM ENCARGOS COMPLEMENTARES | H | 3,8190000 |  | #VALUE!
|  | 91533 | COMPACTADOR DE SOLOS DE PERCUSSÃO (SOQUETE) COM MOTOR A GASOLINA 4 TEMPOS, POTÊNCIA 4 CV - CHP DIURNO. AF_08/2015 | CHP | 0,0690000 |  | #VALUE!
|  | 91534 | COMPACTADOR DE SOLOS DE PERCUSSÃO (SOQUETE) COM MOTOR A GASOLINA 4 TEMPOS, POTÊNCIA 4 CV - CHI DIURNO. AF_08/2015 | CHI | 0,0640000 |  | #VALUE!
06.01.03 | 96533 | Sinapi- Jan/19 | Fabricação, Montagem E Desmontagem De Fôrma Para Viga Baldrame, Em Madeira Serrada, E=25 Mm, 2 Utilizações. Af_06/2017 | m2 |  |  | #VALUE!
|  | 2692 | DESMOLDANTE PROTETOR PARA FORMAS DE MADEIRA, DE BASE OLEOSA EMULSIONADA EM AGUA | L | 0,0170000 |  | #VALUE!
|  | 4491 | PONTALETE DE MADEIRA NAO APARELHADA *7,5 X 7,5* CM (3 X 3 ") PINUS, MISTA OU EQUIVALENTE DA REGIAO | M | 1,1660000 |  | #VALUE!
|  | 4517 | SARRAFO DE MADEIRA NAO APARELHADA *2,5 X 7,5* CM (1 X 3 ") PINUS, MISTA OU EQUIVALENTE DA REGIAO | M | 1,0930000 |  | #VALUE!
|  | 5073 | PREGO DE ACO POLIDO COM CABECA 17 X 24 (2 1/4 X 11) | KG | 0,0490000 |  | #VALUE!
|  | 6189 | TABUA DE MADEIRA NAO APARELHADA *2,5 X 30* CM, CEDRINHO OU EQUIVALENTE DA REGIAO | M | 1,9430000 |  | #VALUE!
|  | 40304 | PREGO DE ACO POLIDO COM CABECA DUPLA 17 X 27 (2 1/2 X 11) | KG | 0,0340000 |  | #VALUE!
|  | 88239 | AJUDANTE DE CARPINTEIRO COM ENCARGOS COMPLEMENTARES | H | 0,5000000 |  | #VALUE!
|  | 88262 | CARPINTEIRO DE FORMAS COM ENCARGOS COMPLEMENTARES | H | 1,2890000 |  | #VALUE!
|  | 91692 | SERRA CIRCULAR DE BANCADA COM MOTOR ELÉTRICO POTÊNCIA DE 5HP, COM COIFA PARA DISCO 10" - CHP DIURNO. AF_08/2015 | CHP | 0,0320000 |  | #VALUE!
|  | 91693 | SERRA CIRCULAR DE BANCADA COM MOTOR ELÉTRICO POTÊNCIA DE 5HP, COM COIFA PARA DISCO 10" - CHI DIURNO. AF_08/2015 | CHI | 0,0280000 |  | #VALUE!
06.01.04 | 73990/1 | Sinapi- Jan/19 | Armacao Aco Ca-50 P/1,0M3 De Concreto | un |  |  | #VALUE!
|  | 92917 | ARMAÇÃO DE ESTRUTURAS DE CONCRETO ARMADO, EXCETO VIGAS, PILARES, LAJES E FUNDAÇÕES, UTILIZANDO AÇO CA-50 DE 8,0 MM - MONTAGEM. AF_12/2015 | KG | 22,0000000 |  | #VALUE!
|  | 92922 | ARMAÇÃO DE ESTRUTURAS DE CONCRETO ARMADO, EXCETO VIGAS, PILARES, LAJES E FUNDAÇÕES, UTILIZANDO AÇO CA-50 DE 16,0 MM - MONTAGEM. AF_12/2015 | KG | 55,0000000 |  | #VALUE!
06.01.05 | 96557 | Sinapi- Jan/19 | Concretagem De Blocos De Coroamento E Vigas Baldrames, Fck 30 Mpa, Com Uso De Bomba  Lançamento, Adensamento E Acabamento. Af_06/2017 | m3 |  |  | #VALUE!
|  | 1525 | CONCRETO USINADO BOMBEAVEL, CLASSE DE RESISTENCIA C30, COM BRITA 0 E 1, SLUMP = 100 +/- 20 MM, INCLUI SERVICO DE BOMBEAMENTO (NBR 8953) | M3 | 1,1500000 |  | #VALUE!
|  | 88309 | PEDREIRO COM ENCARGOS COMPLEMENTARES | H | 0,3630000 |  | #VALUE!
|  | 88316 | SERVENTE COM ENCARGOS COMPLEMENTARES | H | 0,5440000 |  | #VALUE!
|  | 90586 | VIBRADOR DE IMERSÃO, DIÂMETRO DE PONTEIRA 45MM, MOTOR ELÉTRICO TRIFÁSICO POTÊNCIA DE 2 CV - CHP DIURNO. AF_06/2015 | CHP | 0,0880000 |  | #VALUE!
|  | 90587 | VIBRADOR DE IMERSÃO, DIÂMETRO DE PONTEIRA 45MM, MOTOR ELÉTRICO TRIFÁSICO POTÊNCIA DE 2 CV - CHI DIURNO. AF_06/2015 | CHI | 0,0930000 |  | #VALUE!
06.01.06 | 74106/1 | Sinapi- Jan/19 | Impermeabilizacao De Estruturas Enterradas, Com Tinta Asfaltica, Duas Demaos. | m2 |  |  | #VALUE!
|  | 7319 | TINTA ASFALTICA IMPERMEABILIZANTE DISPERSA EM AGUA, PARA MATERIAIS CIMENTICIOS | L | 0,4000000 |  | #VALUE!
|  | 88316 | SERVENTE COM ENCARGOS COMPLEMENTARES | H | 0,4000000 |  | #VALUE!
06.01.07 | 96995 | Sinapi- Jan/19 | Reaterro Manual Apiloado Com Soquete. Af_10/2017 | m3 |  |  | #VALUE!
|  | 88316 | SERVENTE COM ENCARGOS COMPLEMENTARES | H | 2,3986000 |  | #VALUE!
06.01.08 | 97083 | Sinapi- Jan/19 | Compactação Mecânica De Solo Para Execução De Radier, Com Compactador De Solos A Percussão. Af_09/2017 | m2 |  |  | #VALUE!
|  | 88309 | PEDREIRO COM ENCARGOS COMPLEMENTARES | H | 0,0450000 |  | #VALUE!
|  | 88316 | SERVENTE COM ENCARGOS COMPLEMENTARES | H | 0,0890000 |  | #VALUE!
|  | 95264 | COMPACTADOR DE SOLOS DE PERCUSÃO (SOQUETE) COM MOTOR A GASOLINA, POTÊNCIA 3 CV - CHP DIURNO. AF_09/2016 | CHP | 0,0250000 |  | #VALUE!
|  | 95265 | COMPACTADOR DE SOLOS DE PERCUSÃO (SOQUETE) COM MOTOR A GASOLINA, POTÊNCIA 3 CV - CHI DIURNO. AF_09/2016 | CHI | 0,0420000 |  | #VALUE!
06.01.09 | 87467 | Sinapi- Jan/19 | Alvenaria De Vedação De Blocos Vazados De Concreto De 14X19X39Cm (Espessura 14Cm) De Paredes Com Área Líquida Maior Ou Igual A 6M² Com Vãos E Argamassa De Assentamento Com Preparo Em Betoneira. Af_06/2014 | m2 |  |  | #VALUE!
|  | 651 | BLOCO VEDACAO CONCRETO 14 X 19 X 39 CM (CLASSE C - NBR 6136) | UN | 13,6000000 |  | #VALUE!
|  | 34547 | TELA DE ACO SOLDADA GALVANIZADA/ZINCADA PARA ALVENARIA, FIO D = *1,20 A 1,70* MM, MALHA 15 X 15 MM, (C X L) *50 X 12* CM | M | 0,4200000 |  | #VALUE!
|  | 37395 | PINO DE ACO COM FURO, HASTE = 27 MM (ACAO DIRETA) | CENTO | 0,0100000 |  | #VALUE!
|  | 87292 | ARGAMASSA TRAÇO 1:2:8 (CIMENTO, CAL E AREIA MÉDIA) PARA EMBOÇO/MASSA ÚNICA/ASSENTAMENTO DE ALVENARIA DE VEDAÇÃO, PREPARO MECÂNICO COM BETONEIRA 400 L. AF_06/2014 | M3 | 0,0103000 |  | #VALUE!
|  | 88309 | PEDREIRO COM ENCARGOS COMPLEMENTARES | H | 1,0000000 |  | #VALUE!
|  | 88316 | SERVENTE COM ENCARGOS COMPLEMENTARES | H | 0,5000000 |  | #VALUE!
06.01.10 | 93205 | Sinapi- Jan/19 | Cinta De Amarração De Alvenaria Moldada In Loco Com Utilização De Blocos Canaleta. Af_03/2016 | m |  |  | #VALUE!
|  | 659 | CANALETA CONCRETO 14 X 19 X 19 CM (CLASSE C - NBR 6136) | UN | 5,3400000 |  | #VALUE!
|  | 87294 | ARGAMASSA TRAÇO 1:2:9 (CIMENTO, CAL E AREIA MÉDIA) PARA EMBOÇO/MASSA ÚNICA/ASSENTAMENTO DE ALVENARIA DE VEDAÇÃO, PREPARO MECÂNICO COM BETONEIRA 600 L. AF_06/2014 | M3 | 0,0014000 |  | #VALUE!
|  | 88309 | PEDREIRO COM ENCARGOS COMPLEMENTARES | H | 0,2530000 |  | #VALUE!
|  | 88316 | SERVENTE COM ENCARGOS COMPLEMENTARES | H | 0,1260000 |  | #VALUE!
|  | 90279 | GRAUTE FGK=20 MPA; TRAÇO 1:0,04:1,6:1,9 (CIMENTO/ CAL/ AREIA GROSSA/ BRITA 0) - PREPARO MECÂNICO COM BETONEIRA 400 L. AF_02/2015 | M3 | 0,0114000 |  | #VALUE!
|  | 92793 | CORTE E DOBRA DE AÇO CA-50, DIÂMETRO DE 8,0 MM, UTILIZADO EM ESTRUTURAS DIVERSAS, EXCETO LAJES. AF_12/2015 | KG | 0,7900000 |  | #VALUE!
06.01.11 | 87879 | Sinapi- Jan/19 | Chapisco Aplicado Em Alvenarias E Estruturas De Concreto Internas, Com Colher De Pedreiro. Argamassa Traço 1:3 Com Preparo Em Betoneira 400L. Af_06/2014 | m2 |  |  | #VALUE!
|  | 87313 | ARGAMASSA TRAÇO 1:3 (CIMENTO E AREIA GROSSA) PARA CHAPISCO CONVENCIONAL, PREPARO MECÂNICO COM BETONEIRA 400 L. AF_06/2014 | M3 | 0,0042000 |  | #VALUE!
|  | 88309 | PEDREIRO COM ENCARGOS COMPLEMENTARES | H | 0,0700000 |  | #VALUE!
|  | 88316 | SERVENTE COM ENCARGOS COMPLEMENTARES | H | 0,0070000 |  | #VALUE!
06.01.12 | 87529 | Sinapi- Jan/19 | Massa Única, Para Recebimento De Pintura, Em Argamassa Traço 1:2:8, Preparo Mecânico Com Betoneira 400L, Aplicada Manualmente Em Faces Internas De Paredes, Espessura De 20Mm, Com Execução De Taliscas. Af_06/2014 | m2 |  |  | #VALUE!
|  | 87292 | ARGAMASSA TRAÇO 1:2:8 (CIMENTO, CAL E AREIA MÉDIA) PARA EMBOÇO/MASSA ÚNICA/ASSENTAMENTO DE ALVENARIA DE VEDAÇÃO, PREPARO MECÂNICO COM BETONEIRA 400 L. AF_06/2014 | M3 | 0,0376000 |  | #VALUE!
|  | 88309 | PEDREIRO COM ENCARGOS COMPLEMENTARES | H | 0,4700000 |  | #VALUE!
|  | 88316 | SERVENTE COM ENCARGOS COMPLEMENTARES | H | 0,1710000 |  | #VALUE!
06.01.13 | 88485 | Sinapi- Jan/19 | Aplicação De Fundo Selador Acrílico Em Paredes, Uma Demão. Af_06/2014 | m2 |  |  | #VALUE!
|  | 6085 | SELADOR ACRILICO PAREDES INTERNAS/EXTERNAS | L | 0,1600000 |  | #VALUE!
|  | 88310 | PINTOR COM ENCARGOS COMPLEMENTARES | H | 0,0390000 |  | #VALUE!
|  | 88316 | SERVENTE COM ENCARGOS COMPLEMENTARES | H | 0,0140000 |  | #VALUE!
06.01.14 | 88489 | Sinapi- Jan/19 | Aplicação Manual De Pintura Com Tinta Látex Acrílica Em Paredes, Duas Demãos. Af_06/2014 | m2 |  |  | #VALUE!
|  | 7356 | TINTA ACRILICA PREMIUM, COR BRANCO FOSCO | L | 0,3300000 |  | #VALUE!
|  | 88310 | PINTOR COM ENCARGOS COMPLEMENTARES | H | 0,1870000 |  | #VALUE!
|  | 88316 | SERVENTE COM ENCARGOS COMPLEMENTARES | H | 0,0690000 |  | #VALUE!
06.02 |  |  | PASSEIO
06.02.01 | 94273 | Sinapi- Jan/19 | Assentamento De Guia (Meio-Fio) Em Trecho Reto, Confeccionada Em Concreto Pré-Fabricado, Dimensões 100X15X13X30 Cm (Comprimento X Base Inferior X Base Superior X Altura), Para Vias Urbanas (Uso Viário). Af_06/2016 | m |  |  | #VALUE!
|  | 370 | AREIA MEDIA - POSTO JAZIDA/FORNECEDOR (RETIRADO NA JAZIDA, SEM TRANSPORTE) | M3 | 0,0070000 |  | #VALUE!
|  | 4059 | MEIO-FIO OU GUIA DE CONCRETO, PRE-MOLDADO, COMP 1 M, *30 X 15/ 12* CM (H X L1/L2) | M | 1,0050000 |  | #VALUE!
|  | 88309 | PEDREIRO COM ENCARGOS COMPLEMENTARES | H | 0,3940000 |  | #VALUE!
|  | 88316 | SERVENTE COM ENCARGOS COMPLEMENTARES | H | 0,3940000 |  | #VALUE!
|  | 88629 | ARGAMASSA TRAÇO 1:3 (CIMENTO E AREIA MÉDIA), PREPARO MANUAL. AF_08/2014 | M3 | 0,0020000 |  | #VALUE!
06.02.02 | 94274 | Sinapi- Jan/19 | Assentamento De Guia (Meio-Fio) Em Trecho Curvo, Confeccionada Em Concreto Pré-Fabricado, Dimensões 100X15X13X30 Cm (Comprimento X Base Inferior X Base Superior X Altura), Para Vias Urbanas (Uso Viário). Af_06/2016 | m |  |  | #VALUE!
|  | 370 | AREIA MEDIA - POSTO JAZIDA/FORNECEDOR (RETIRADO NA JAZIDA, SEM TRANSPORTE) | M3 | 0,0070000 |  | #VALUE!
|  | 4059 | MEIO-FIO OU GUIA DE CONCRETO, PRE-MOLDADO, COMP 1 M, *30 X 15/ 12* CM (H X L1/L2) | M | 1,0050000 |  | #VALUE!
|  | 88309 | PEDREIRO COM ENCARGOS COMPLEMENTARES | H | 0,4830000 |  | #VALUE!
|  | 88316 | SERVENTE COM ENCARGOS COMPLEMENTARES | H | 0,4830000 |  | #VALUE!
|  | 88629 | ARGAMASSA TRAÇO 1:3 (CIMENTO E AREIA MÉDIA), PREPARO MANUAL. AF_08/2014 | M3 | 0,0020000 |  | #VALUE!
06.02.03 | 83696/1 | Sinapi- Jan/19 | Pintura Guarda-Corpo Guarda-Roda E Mureta Protecao Com Cal Em Pontes Eviadutos Medida Pelo Dobro Da Area Total (Larguraxaltura). | m2 |  |  | #VALUE!
|  | 1107 | CAL VIRGEM COMUM PARA ARGAMASSAS (NBR 6453) | KG | 0,4500000 |  | #VALUE!
|  | 5333 | OLEO DE LINHACA | L | 0,0100000 |  | #VALUE!
|  | 88316 | SERVENTE COM ENCARGOS COMPLEMENTARES | H | 0,3000000 |  | #VALUE!
06.02.04 | 94316 | Sinapi- Set/18 | Aterro Mecanizado De Vala Com Retroescavadeira (Capacidade Da Caçamba Da Retro: 0,26 M³ / Potência: 88 Hp), Largura De 0,8 A 1,5 M, Profundidade Até 1,5 M, Com Solo Argilo-Arenoso. Af_05/2016 | m3 |  |  | #VALUE!
|  | 5678 | RETROESCAVADEIRA SOBRE RODAS COM CARREGADEIRA, TRAÇÃO 4X4, POTÊNCIA LÍQ. 88 HP, CAÇAMBA CARREG. CAP. MÍN. 1 M3, CAÇAMBA RETRO CAP. 0,26 M3, PESO OPERACIONAL MÍN. 6.674 KG, PROFUNDIDADE ESCAVAÇÃO MÁX. 4,37 M - CHP DIURNO. AF_06/2014 | CHP | 0,0300000 |  | #VALUE!
|  | 5679 | RETROESCAVADEIRA SOBRE RODAS COM CARREGADEIRA, TRAÇÃO 4X4, POTÊNCIA LÍQ. 88 HP, CAÇAMBA CARREG. CAP. MÍN. 1 M3, CAÇAMBA RETRO CAP. 0,26 M3, PESO OPERACIONAL MÍN. 6.674 KG, PROFUNDIDADE ESCAVAÇÃO MÁX. 4,37 M - CHI DIURNO. AF_06/2014 | CHI | 0,0390000 |  | #VALUE!
|  | 5901 | CAMINHÃO PIPA 10.000 L TRUCADO, PESO BRUTO TOTAL 23.000 KG, CARGA ÚTIL MÁXIMA 15.935 KG, DISTÂNCIA ENTRE EIXOS 4,8 M, POTÊNCIA 230 CV, INCLUSIVE TANQUE DE AÇO PARA TRANSPORTE DE ÁGUA - CHP DIURNO. AF_06/2014 | CHP | 0,0060000 |  | #VALUE!
|  | 5903 | CAMINHÃO PIPA 10.000 L TRUCADO, PESO BRUTO TOTAL 23.000 KG, CARGA ÚTIL MÁXIMA 15.935 KG, DISTÂNCIA ENTRE EIXOS 4,8 M, POTÊNCIA 230 CV, INCLUSIVE TANQUE DE AÇO PARA TRANSPORTE DE ÁGUA - CHI DIURNO. AF_06/2014 | CHI | 0,0030000 |  | #VALUE!
|  | 6079 | ARGILA, ARGILA VERMELHA OU ARGILA ARENOSA (RETIRADA NA JAZIDA, SEM TRANSPORTE) | M3 | 1,2500000 |  | #VALUE!
|  | 88316 | SERVENTE COM ENCARGOS COMPLEMENTARES | H | 0,0370000 |  | #VALUE!
|  | 91533 | COMPACTADOR DE SOLOS DE PERCUSSÃO (SOQUETE) COM MOTOR A GASOLINA 4 TEMPOS, POTÊNCIA 4 CV - CHP DIURNO. AF_08/2015 | CHP | 0,1690000 |  | #VALUE!
|  | 91534 | COMPACTADOR DE SOLOS DE PERCUSSÃO (SOQUETE) COM MOTOR A GASOLINA 4 TEMPOS, POTÊNCIA 4 CV - CHI DIURNO. AF_08/2015 | CHI | 0,1570000 |  | #VALUE!
06.02.05 | 97083 | Sinapi- Jan/19 | Compactação Mecânica De Solo Para Execução De Radier, Com Compactador De Solos A Percussão. Af_09/2017 | m2 |  |  | #VALUE!
|  | 88309 | PEDREIRO COM ENCARGOS COMPLEMENTARES | H | 0,0450000 |  | #VALUE!
|  | 88316 | SERVENTE COM ENCARGOS COMPLEMENTARES | H | 0,0890000 |  | #VALUE!
|  | 95264 | COMPACTADOR DE SOLOS DE PERCUSÃO (SOQUETE) COM MOTOR A GASOLINA, POTÊNCIA 3 CV - CHP DIURNO. AF_09/2016 | CHP | 0,0250000 |  | #VALUE!
|  | 95265 | COMPACTADOR DE SOLOS DE PERCUSÃO (SOQUETE) COM MOTOR A GASOLINA, POTÊNCIA 3 CV - CHI DIURNO. AF_09/2016 | CHI | 0,0420000 |  | #VALUE!
06.02.06 | 96622 | Sinapi- Jan/19 | Lastro Com Material Granular, Aplicação Em Pisos Ou Radiers, Espessura De *5 Cm*. Af_08/2017 | m3 |  |  | #VALUE!
|  | 4718 | PEDRA BRITADA N. 2 (19 A 38 MM) POSTO PEDREIRA/FORNECEDOR, SEM FRETE | M3 | 1,1300000 |  | #VALUE!
|  | 88309 | PEDREIRO COM ENCARGOS COMPLEMENTARES | H | 1,2170000 |  | #VALUE!
|  | 88316 | SERVENTE COM ENCARGOS COMPLEMENTARES | H | 0,3940000 |  | #VALUE!
|  | 91277 | PLACA VIBRATÓRIA REVERSÍVEL COM MOTOR 4 TEMPOS A GASOLINA, FORÇA CENTRÍFUGA DE 25 KN (2500 KGF), POTÊNCIA 5,5 CV - CHP DIURNO. AF_08/2015 | CHP | 0,0320000 |  | #VALUE!
|  | 91278 | PLACA VIBRATÓRIA REVERSÍVEL COM MOTOR 4 TEMPOS A GASOLINA, FORÇA CENTRÍFUGA DE 25 KN (2500 KGF), POTÊNCIA 5,5 CV - CHI DIURNO. AF_08/2015 | CHI | 0,0300000 |  | #VALUE!
06.02.07 | 68053 | Sinapi- Jan/19 | Fornecimento/Instalacao Lona Plastica Preta, Para Impermeabilizacao, Espessura 150 Micras. | m2 |  |  | #VALUE!
|  | 3777 | LONA PLASTICA PRETA, E= 150 MICRA | M2 | 1,1000000 |  | #VALUE!
|  | 88270 | IMPERMEABILIZADOR COM ENCARGOS COMPLEMENTARES | H | 0,2000000 |  | #VALUE!
06.02.08 | 94991 | Sinapi- Jan/19 | Execução De Passeio (Calçada) Ou Piso De Concreto Com Concreto Moldado In Loco, Usinado, Acabamento Convencional, Não Armado. Af_07/2016 | m3 |  |  | #VALUE!
|  | 4460 | SARRAFO DE MADEIRA NAO APARELHADA *2,5 X 10 CM, MACARANDUBA, ANGELIM OU EQUIVALENTE DA REGIAO | M | 2,5000000 |  | #VALUE!
|  | 4517 | SARRAFO DE MADEIRA NAO APARELHADA *2,5 X 7,5* CM (1 X 3 ") PINUS, MISTA OU EQUIVALENTE DA REGIAO | M | 2,0000000 |  | #VALUE!
|  | 34492 | CONCRETO USINADO BOMBEAVEL, CLASSE DE RESISTENCIA C20, COM BRITA 0 E 1, SLUMP = 100 +/- 20 MM, EXCLUI SERVICO DE BOMBEAMENTO (NBR 8953) | M3 | 1,2130000 |  | #VALUE!
|  | 88262 | CARPINTEIRO DE FORMAS COM ENCARGOS COMPLEMENTARES | H | 2,2560000 |  | #VALUE!
|  | 88309 | PEDREIRO COM ENCARGOS COMPLEMENTARES | H | 0,2600000 |  | #VALUE!
|  | 88316 | SERVENTE COM ENCARGOS COMPLEMENTARES | H | 2,5160000 |  | #VALUE!
06.02.09 | 16.02.027 | FDE-Jan/19 | Ga-01 Guia Leve Ou Separador De Pisos | m |  |  | 0
|  | 1.01.39 | PEDREIRO | H | 0.072 |  | 0
|  | 1.01.46 | SERVENTE | H | 0.2298 |  | 0
|  | 2.05.18 | PEDRA BRITADA 2 | M3 | 0.0008 |  | 0
|  | 3.65.15 | GUIA LEVE PRE-MOLDADA P/ JARDIM 5,0X23X100CM | UN | 1 |  | 0
7 |  |  | BASES / PISO
07.01 |  |  | ACADEMIA AO AR LIVRE
07.01.01 | 72815 | Sinapi- Jan/19 | Aplicacao De Tinta A Base De Epoxi Sobre Piso | m2 |  |  | #VALUE!
|  | 7304 | TINTA EPOXI PREMIUM, BRANCA | L | 0,5256000 |  | #VALUE!
|  | 88309 | PEDREIRO COM ENCARGOS COMPLEMENTARES | H | 0,5000000 |  | #VALUE!
|  | 88316 | SERVENTE COM ENCARGOS COMPLEMENTARES | H | 0,5000000 |  | #VALUE!
07.02 |  |  | PISTA DE CAMINHADA
07.02.01 | 97083 | Sinapi- Jan/19 | Compactação Mecânica De Solo Para Execução De Radier, Com Compactador De Solos A Percussão. Af_09/2017 | m2 |  |  | #VALUE!
|  | 88309 | PEDREIRO COM ENCARGOS COMPLEMENTARES | H | 0,0450000 |  | #VALUE!
|  | 88316 | SERVENTE COM ENCARGOS COMPLEMENTARES | H | 0,0890000 |  | #VALUE!
|  | 95264 | COMPACTADOR DE SOLOS DE PERCUSÃO (SOQUETE) COM MOTOR A GASOLINA, POTÊNCIA 3 CV - CHP DIURNO. AF_09/2016 | CHP | 0,0250000 |  | #VALUE!
|  | 95265 | COMPACTADOR DE SOLOS DE PERCUSÃO (SOQUETE) COM MOTOR A GASOLINA, POTÊNCIA 3 CV - CHI DIURNO. AF_09/2016 | CHI | 0,0420000 |  | #VALUE!
07.02.02 | 97086 | Sinapi- Jan/19 | Fabricação, Montagem E Desmontagem De Forma Para Radier, Em Madeira Serrada, 4 Utilizações. Af_09/2017 | m2 |  |  | #VALUE!
|  | 2692 | DESMOLDANTE PROTETOR PARA FORMAS DE MADEIRA, DE BASE OLEOSA EMULSIONADA EM AGUA | L | 0,0170000 |  | #VALUE!
|  | 4491 | PONTALETE DE MADEIRA NAO APARELHADA *7,5 X 7,5* CM (3 X 3 ") PINUS, MISTA OU EQUIVALENTE DA REGIAO | M | 0,3700000 |  | #VALUE!
|  | 4517 | SARRAFO DE MADEIRA NAO APARELHADA *2,5 X 7,5* CM (1 X 3 ") PINUS, MISTA OU EQUIVALENTE DA REGIAO | M | 0,4400000 |  | #VALUE!
|  | 5068 | PREGO DE ACO POLIDO COM CABECA 17 X 21 (2 X 11) | KG | 0,0390000 |  | #VALUE!
|  | 6193 | TABUA DE MADEIRA NAO APARELHADA *2,5 X 20* CM, CEDRINHO OU EQUIVALENTE DA REGIAO | M | 1,3800000 |  | #VALUE!
|  | 88239 | AJUDANTE DE CARPINTEIRO COM ENCARGOS COMPLEMENTARES | H | 1,4440000 |  | #VALUE!
|  | 88262 | CARPINTEIRO DE FORMAS COM ENCARGOS COMPLEMENTARES | H | 2,3570000 |  | #VALUE!
07.02.03 | 96622 | Sinapi- Jan/19 | Lastro Com Material Granular, Aplicação Em Pisos Ou Radiers, Espessura De *5 Cm*. Af_08/2017 | m3 |  |  | #VALUE!
|  | 4718 | PEDRA BRITADA N. 2 (19 A 38 MM) POSTO PEDREIRA/FORNECEDOR, SEM FRETE | M3 | 1,1300000 |  | #VALUE!
|  | 88309 | PEDREIRO COM ENCARGOS COMPLEMENTARES | H | 1,2170000 |  | #VALUE!
|  | 88316 | SERVENTE COM ENCARGOS COMPLEMENTARES | H | 0,3940000 |  | #VALUE!
|  | 91277 | PLACA VIBRATÓRIA REVERSÍVEL COM MOTOR 4 TEMPOS A GASOLINA, FORÇA CENTRÍFUGA DE 25 KN (2500 KGF), POTÊNCIA 5,5 CV - CHP DIURNO. AF_08/2015 | CHP | 0,0320000 |  | #VALUE!
|  | 91278 | PLACA VIBRATÓRIA REVERSÍVEL COM MOTOR 4 TEMPOS A GASOLINA, FORÇA CENTRÍFUGA DE 25 KN (2500 KGF), POTÊNCIA 5,5 CV - CHI DIURNO. AF_08/2015 | CHI | 0,0300000 |  | #VALUE!
07.02.04 | 68053 | Sinapi- Jan/19 | Fornecimento/Instalacao Lona Plastica Preta, Para Impermeabilizacao, Espessura 150 Micras. | m2 |  |  | #VALUE!
|  | 3777 | LONA PLASTICA PRETA, E= 150 MICRA | M2 | 1,1000000 |  | #VALUE!
|  | 88270 | IMPERMEABILIZADOR COM ENCARGOS COMPLEMENTARES | H | 0,2000000 |  | #VALUE!
07.02.05 | 73990/1 | Sinapi- Jan/19 | Armacao Aco Ca-50 P/1,0M3 De Concreto | un |  |  | #VALUE!
|  | 92917 | ARMAÇÃO DE ESTRUTURAS DE CONCRETO ARMADO, EXCETO VIGAS, PILARES, LAJES E FUNDAÇÕES, UTILIZANDO AÇO CA-50 DE 8,0 MM - MONTAGEM. AF_12/2015 | KG | 22,0000000 |  | #VALUE!
|  | 92922 | ARMAÇÃO DE ESTRUTURAS DE CONCRETO ARMADO, EXCETO VIGAS, PILARES, LAJES E FUNDAÇÕES, UTILIZANDO AÇO CA-50 DE 16,0 MM - MONTAGEM. AF_12/2015 | KG | 55,0000000 |  | #VALUE!
07.02.06 | 92392 | Sinapi- Jan/19 | Execução De Pavimento Em Piso Intertravado, Com Bloco Pisograma De 35 X 25 Cm, Espessura 8 Cm. Af_12/2015 | m2 |  |  | #VALUE!
|  | 370 | AREIA MEDIA - POSTO JAZIDA/FORNECEDOR (RETIRADO NA JAZIDA, SEM TRANSPORTE) | M3 | 0,0568000 |  | #VALUE!
|  | 4741 | PO DE PEDRA (POSTO PEDREIRA/FORNECEDOR, SEM FRETE) | M3 | 0,0048000 |  | #VALUE!
|  | 40520 | BLOQUETE/PISO DE CONCRETO - MODELO BLOCO PISOGRAMA/CONCREGRAMA 2 FUROS, *35 CM X 15* CM, E = *8* CM, COR NATURAL | M2 | 1,0042000 |  | #VALUE!
|  | 88260 | CALCETEIRO COM ENCARGOS COMPLEMENTARES | H | 0,1082000 |  | #VALUE!
|  | 88316 | SERVENTE COM ENCARGOS COMPLEMENTARES | H | 0,1082000 |  | #VALUE!
|  | 91277 | PLACA VIBRATÓRIA REVERSÍVEL COM MOTOR 4 TEMPOS A GASOLINA, FORÇA CENTRÍFUGA DE 25 KN (2500 KGF), POTÊNCIA 5,5 CV - CHP DIURNO. AF_08/2015 | CHP | 0,0055000 |  | #VALUE!
|  | 91278 | PLACA VIBRATÓRIA REVERSÍVEL COM MOTOR 4 TEMPOS A GASOLINA, FORÇA CENTRÍFUGA DE 25 KN (2500 KGF), POTÊNCIA 5,5 CV - CHI DIURNO. AF_08/2015 | CHI | 0,0486000 |  | #VALUE!
|  | 91283 | CORTADORA DE PISO COM MOTOR 4 TEMPOS A GASOLINA, POTÊNCIA DE 13 HP, COM DISCO DE CORTE DIAMANTADO SEGMENTADO PARA CONCRETO, DIÂMETRO DE 350 MM, FURO DE 1" (14 X 1") - CHP DIURNO. AF_08/2015 | CHP | 0,0037000 |  | #VALUE!
|  | 91285 | CORTADORA DE PISO COM MOTOR 4 TEMPOS A GASOLINA, POTÊNCIA DE 13 HP, COM DISCO DE CORTE DIAMANTADO SEGMENTADO PARA CONCRETO, DIÂMETRO DE 350 MM, FURO DE 1" (14 X 1") - CHI DIURNO. AF_08/2015 | CHI | 0,0504000 |  | #VALUE!
07.02.07 | 97094 | Sinapi- Jan/19 | Concretagem De Radier, Piso Ou Laje Sobre Solo, Fck 30 Mpa, Para Espessura De 10 Cm - Lançamento, Adensamento E Acabamento. Af_09/2017 | m3 |  |  | #VALUE!
|  | 1525 | CONCRETO USINADO BOMBEAVEL, CLASSE DE RESISTENCIA C30, COM BRITA 0 E 1, SLUMP = 100 +/- 20 MM, INCLUI SERVICO DE BOMBEAMENTO (NBR 8953) | M3 | 1,1630000 |  | #VALUE!
|  | 88309 | PEDREIRO COM ENCARGOS COMPLEMENTARES | H | 0,5040000 |  | #VALUE!
|  | 88316 | SERVENTE COM ENCARGOS COMPLEMENTARES | H | 0,5040000 |  | #VALUE!
|  | 90586 | VIBRADOR DE IMERSÃO, DIÂMETRO DE PONTEIRA 45MM, MOTOR ELÉTRICO TRIFÁSICO POTÊNCIA DE 2 CV - CHP DIURNO. AF_06/2015 | CHP | 0,0660000 |  | #VALUE!
|  | 90587 | VIBRADOR DE IMERSÃO, DIÂMETRO DE PONTEIRA 45MM, MOTOR ELÉTRICO TRIFÁSICO POTÊNCIA DE 2 CV - CHI DIURNO. AF_06/2015 | CHI | 0,0660000 |  | #VALUE!
07.02.08 | 11.16.220 | CPOS- 174 | Nivelamento De Piso Em Concreto Com Acabadora De Superfície | m² |  |  | 0
|  | C.01.000.098199 | Mão-de-obra especializada, equipamento e ferramentas apropriadas para nivelamento de piso em concreto com desempeno de magnésio e acabadora de superfície | m² | 1 |  | 0
07.02.09 | 72815 | Sinapi- Jan/19 | Aplicacao De Tinta A Base De Epoxi Sobre Piso | m2 |  |  | #VALUE!
|  | 7304 | TINTA EPOXI PREMIUM, BRANCA | L | 0,5256000 |  | #VALUE!
|  | 88309 | PEDREIRO COM ENCARGOS COMPLEMENTARES | H | 0,5000000 |  | #VALUE!
|  | 88316 | SERVENTE COM ENCARGOS COMPLEMENTARES | H | 0,5000000 |  | #VALUE!
8 |  |  | INSTALAÇÃO ELÉTRICA
08.01 |  |  | INSTALAÇÕES ELÉTRICA
08.01.01 | 96523 | Sinapi- Jan/19 | Escavação Manual Para Bloco De Coroamento Ou Sapata, Com Previsão De Fôrma. Af_06/2017 | m3 |  |  | #VALUE!
|  | 88309 | PEDREIRO COM ENCARGOS COMPLEMENTARES | H | 1,1890000 |  | #VALUE!
|  | 88316 | SERVENTE COM ENCARGOS COMPLEMENTARES | H | 3,0530000 |  | #VALUE!
08.01.02 | 94103 | Sinapi- Jan/19 | Lastro De Vala Com Preparo De Fundo, Largura Menor Que 1,5 M, Com Camada De Brita, Lançamento Manual, Em Local Com Nível Baixo De Interferência. Af_06/2016 | m3 |  |  | #VALUE!
|  | 4720 | PEDRA BRITADA N. 0, OU PEDRISCO (4,8 A 9,5 MM) POSTO PEDREIRA/FORNECEDOR, SEM FRETE | M3 | 1,1000000 |  | #VALUE!
|  | 88309 | PEDREIRO COM ENCARGOS COMPLEMENTARES | H | 2,5460000 |  | #VALUE!
|  | 88316 | SERVENTE COM ENCARGOS COMPLEMENTARES | H | 3,8190000 |  | #VALUE!
|  | 91533 | COMPACTADOR DE SOLOS DE PERCUSSÃO (SOQUETE) COM MOTOR A GASOLINA 4 TEMPOS, POTÊNCIA 4 CV - CHP DIURNO. AF_08/2015 | CHP | 0,0690000 |  | #VALUE!
|  | 91534 | COMPACTADOR DE SOLOS DE PERCUSSÃO (SOQUETE) COM MOTOR A GASOLINA 4 TEMPOS, POTÊNCIA 4 CV - CHI DIURNO. AF_08/2015 | CHI | 0,0640000 |  | #VALUE!
08.01.03 | 96534 | Sinapi- Jan/19 | Fabricação, Montagem E Desmontagem De Fôrma Para Bloco De Coroamento, Em Madeira Serrada, E=25 Mm, 4 Utilizações. Af_06/2017 | m2 |  |  | #VALUE!
|  | 2692 | DESMOLDANTE PROTETOR PARA FORMAS DE MADEIRA, DE BASE OLEOSA EMULSIONADA EM AGUA | L | 0,0170000 |  | #VALUE!
|  | 4491 | PONTALETE DE MADEIRA NAO APARELHADA *7,5 X 7,5* CM (3 X 3 ") PINUS, MISTA OU EQUIVALENTE DA REGIAO | M | 0,6250000 |  | #VALUE!
|  | 4517 | SARRAFO DE MADEIRA NAO APARELHADA *2,5 X 7,5* CM (1 X 3 ") PINUS, MISTA OU EQUIVALENTE DA REGIAO | M | 0,9240000 |  | #VALUE!
|  | 5074 | PREGO DE ACO POLIDO COM CABECA 15 X 18 (1 1/2 X 13) | KG | 0,0110000 |  | #VALUE!
|  | 6189 | TABUA DE MADEIRA NAO APARELHADA *2,5 X 30* CM, CEDRINHO OU EQUIVALENTE DA REGIAO | M | 1,0590000 |  | #VALUE!
|  | 40304 | PREGO DE ACO POLIDO COM CABECA DUPLA 17 X 27 (2 1/2 X 11) | KG | 0,0440000 |  | #VALUE!
|  | 88239 | AJUDANTE DE CARPINTEIRO COM ENCARGOS COMPLEMENTARES | H | 0,5890000 |  | #VALUE!
|  | 88262 | CARPINTEIRO DE FORMAS COM ENCARGOS COMPLEMENTARES | H | 1,4130000 |  | #VALUE!
|  | 91692 | SERRA CIRCULAR DE BANCADA COM MOTOR ELÉTRICO POTÊNCIA DE 5HP, COM COIFA PARA DISCO 10" - CHP DIURNO. AF_08/2015 | CHP | 0,0180000 |  | #VALUE!
|  | 91693 | SERRA CIRCULAR DE BANCADA COM MOTOR ELÉTRICO POTÊNCIA DE 5HP, COM COIFA PARA DISCO 10" - CHI DIURNO. AF_08/2015 | CHI | 0,0140000 |  | #VALUE!
08.01.04 | 96557 | Sinapi- Jan/19 | Concretagem De Blocos De Coroamento E Vigas Baldrames, Fck 30 Mpa, Com Uso De Bomba  Lançamento, Adensamento E Acabamento. Af_06/2017 | m3 |  |  | #VALUE!
|  | 1525 | CONCRETO USINADO BOMBEAVEL, CLASSE DE RESISTENCIA C30, COM BRITA 0 E 1, SLUMP = 100 +/- 20 MM, INCLUI SERVICO DE BOMBEAMENTO (NBR 8953) | M3 | 1,1500000 |  | #VALUE!
|  | 88309 | PEDREIRO COM ENCARGOS COMPLEMENTARES | H | 0,3630000 |  | #VALUE!
|  | 88316 | SERVENTE COM ENCARGOS COMPLEMENTARES | H | 0,5440000 |  | #VALUE!
|  | 90586 | VIBRADOR DE IMERSÃO, DIÂMETRO DE PONTEIRA 45MM, MOTOR ELÉTRICO TRIFÁSICO POTÊNCIA DE 2 CV - CHP DIURNO. AF_06/2015 | CHP | 0,0880000 |  | #VALUE!
|  | 90587 | VIBRADOR DE IMERSÃO, DIÂMETRO DE PONTEIRA 45MM, MOTOR ELÉTRICO TRIFÁSICO POTÊNCIA DE 2 CV - CHI DIURNO. AF_06/2015 | CHI | 0,0930000 |  | #VALUE!
08.01.05 | 74106/1 | Sinapi- Jan/19 | Impermeabilizacao De Estruturas Enterradas, Com Tinta Asfaltica, Duas Demaos. | m2 |  |  | #VALUE!
|  | 7319 | TINTA ASFALTICA IMPERMEABILIZANTE DISPERSA EM AGUA, PARA MATERIAIS CIMENTICIOS | L | 0,4000000 |  | #VALUE!
|  | 88316 | SERVENTE COM ENCARGOS COMPLEMENTARES | H | 0,4000000 |  | #VALUE!
08.01.06 | 96995 | Sinapi- Jan/19 | Reaterro Manual Apiloado Com Soquete. Af_10/2017 | m3 |  |  | #VALUE!
|  | 88316 | SERVENTE COM ENCARGOS COMPLEMENTARES | H | 2,3986000 |  | #VALUE!
08.01.07 | 41.10.470 | CPOS- 174 | Poste Telecônico Curvo Duplo Para Duas Luminárias, Em Aço Sae 1010/1020 Galvanizado A Fogo, Altura De 10,00 M | un |  |  | 0
|  | B.01.000.010115 | Eletricista | h | 0.5 |  | 0
|  | B.01.000.010139 | Pedreiro | h | 5 |  | 0
|  | B.01.000.010146 | Servente | h | 8.2 |  | 0
|  | B.04.000.020503 | Areia média lavada (a granel caçamba fechada) | m³ | 0.46 |  | 0
|  | B.02.000.020508 | Cimento CPII-E-32 (sacos de 50 kg) | kg | 253.44 |  | 0
|  | B.05.000.020518 | Pedra britada nº médios 1.2.3 e 4 (a granel) | m³ | 0.643 |  | 0
|  | P.04.000.040127 | Poste telecônico curvo duplo para duas luminárias, em aço SAE 1010/1020 galvanizado a fogo, altura de 10,00m, ref. Yluminart ou equivalente | un | 1 |  | 0
|  | S.01.000.080125 | Betoneira reversível com carregador, capac. 320 litros, acionamento do motor combustão interna (diesel e gasolina) ou motor elétrico Alfa 320 | h | 0.38 |  | 0
|  | S.01.000.080351 | Guindauto MUNCK M-640/18 com lança telescópica capacidade 3750 kg | h | 1 |  | 0
08.01.08 | 41.11.703 | CPOS- 174 | Luminária Led Retangular Para Poste De 10.400 Até 13.200 Lm, Eficiência Mínima 107 Lm/W | un |  |  | 0
|  | B.01.000.010115 | Eletricista | h | 0.5 |  | 0
|  | B.01.000.010116 | Ajudante eletricista | h | 1 |  | 0
|  | P.15.000.034127 | Luminária LED retangular para poste de 10.400 até 13.200 lm, IRC>=70, temperatura de cor entre 5000 e 6000 K, IP>=67, ref. FLED 120-SS06 da Fortlight, CLU-M120 da Conexled, LEX01-S3M750 da Lumicenter, CLSL80 da Ledstar-Unicoba, GL216 80W da Glight ou equivalente | un | 1 |  | 0
|  | B.07.000.049501 | Fita isolante de 20 m, ref. 3M Scoth 33MR - uso especial | un | 0.01 |  | 0
|  | S.01.000.080351 | Guindauto MUNCK M-640/18 com lança telescópica capacidade 3750 kg | h | 0.5 |  | 0
08.01.09 | 74131/5 | Sinapi- Jan/19 | Quadro De Distribuicao De Energia De Embutir, Em Chapa Metalica, Para 24 Disjuntores Termomagneticos Monopolares, Com Barramento Trifasico E Neutro, Fornecimento E Instalacao | un |  |  | #VALUE!
|  | 12039 | QUADRO DE DISTRIBUICAO COM BARRAMENTO TRIFASICO, DE EMBUTIR, EM CHAPA DE ACO GALVANIZADO, PARA 24 DISJUNTORES DIN, 100 A | UN | 1,0000000 |  | #VALUE!
|  | 88247 | AUXILIAR DE ELETRICISTA COM ENCARGOS COMPLEMENTARES | H | 3,0000000 |  | #VALUE!
|  | 88264 | ELETRICISTA COM ENCARGOS COMPLEMENTARES | H | 3,0000000 |  | #VALUE!
08.01.10 | 74130/3 | Sinapi- Jan/19 | Disjuntor Termomagnetico Bipolar Padrao Nema (Americano) 10 A 50A 240V, Fornecimento E Instalacao | un |  |  | #VALUE!
|  | 2388 | DISJUNTOR TIPO NEMA, BIPOLAR 10 ATE 50 A, TENSAO MAXIMA 415 V | UN | 1,0000000 |  | #VALUE!
|  | 88264 | ELETRICISTA COM ENCARGOS COMPLEMENTARES | H | 0,1500000 |  | #VALUE!
08.01.11 | 91929 | Sinapi- Jan/19 | Cabo De Cobre Flexível Isolado, 4 Mm², Anti-Chama 0,6/1,0 Kv, Para Circuitos Terminais - Fornecimento E Instalação. Af_12/2015 | m |  |  | #VALUE!
|  | 1021 | CABO DE COBRE, FLEXIVEL, CLASSE 4 OU 5, ISOLACAO EM PVC/A, ANTICHAMA BWF-B, COBERTURA PVC-ST1, ANTICHAMA BWF-B, 1 CONDUTOR, 0,6/1 KV, SECAO NOMINAL 4 MM2 | M | 1,1900000 |  | #VALUE!
|  | 21127 | FITA ISOLANTE ADESIVA ANTICHAMA, USO ATE 750 V, EM ROLO DE 19 MM X 5 M | UN | 0,0090000 |  | #VALUE!
|  | 88247 | AUXILIAR DE ELETRICISTA COM ENCARGOS COMPLEMENTARES | H | 0,0400000 |  | #VALUE!
|  | 88264 | ELETRICISTA COM ENCARGOS COMPLEMENTARES | H | 0,0400000 |  | #VALUE!
08.01.12 | 91933 | Sinapi- Jan/19 | Cabo De Cobre Flexível Isolado, 10 Mm², Anti-Chama 0,6/1,0 Kv, Para Circuitos Terminais - Fornecimento E Instalação. Af_12/2015 | m |  |  | #VALUE!
|  | 1020 | CABO DE COBRE, FLEXIVEL, CLASSE 4 OU 5, ISOLACAO EM PVC/A, ANTICHAMA BWF-B, COBERTURA PVC-ST1, ANTICHAMA BWF-B, 1 CONDUTOR, 0,6/1 KV, SECAO NOMINAL 10 MM2 | M | 1,1900000 |  | #VALUE!
|  | 21127 | FITA ISOLANTE ADESIVA ANTICHAMA, USO ATE 750 V, EM ROLO DE 19 MM X 5 M | UN | 0,0090000 |  | #VALUE!
|  | 88247 | AUXILIAR DE ELETRICISTA COM ENCARGOS COMPLEMENTARES | H | 0,0770000 |  | #VALUE!
|  | 88264 | ELETRICISTA COM ENCARGOS COMPLEMENTARES | H | 0,0770000 |  | #VALUE!
08.01.13 | 91871 | Sinapi- Jan/19 | Eletroduto Rígido Roscável, Pvc, Dn 25 Mm (3/4"), Para Circuitos Terminais, Instalado Em Parede - Fornecimento E Instalação. Af_12/2015 | un |  |  | #VALUE!
|  | 2674 | ELETRODUTO DE PVC RIGIDO ROSCAVEL DE 3/4 ", SEM LUVA | M | 1,0170000 |  | #VALUE!
|  | 88247 | AUXILIAR DE ELETRICISTA COM ENCARGOS COMPLEMENTARES | H | 0,1700000 |  | #VALUE!
|  | 88264 | ELETRICISTA COM ENCARGOS COMPLEMENTARES | H | 0,1700000 |  | #VALUE!
08.01.14 | 93009 | Sinapi- Jan/19 | Eletroduto Rígido Roscável, Pvc, Dn 60 Mm (2") - Fornecimento E Instalação. Af_12/2015 | un |  |  | #VALUE!
|  | 2681 | ELETRODUTO DE PVC RIGIDO ROSCAVEL DE 2 ", SEM LUVA | M | 1,1000000 |  | #VALUE!
|  | 88247 | AUXILIAR DE ELETRICISTA COM ENCARGOS COMPLEMENTARES | H | 0,1290000 |  | #VALUE!
|  | 88264 | ELETRICISTA COM ENCARGOS COMPLEMENTARES | H | 0,1290000 |  | #VALUE!
08.01.15 | 41.11.450 | CPOS- 174 | Suporte Tubular De Fixação Em Poste Para 2 Luminárias Tipo Pétala | un |  |  | 0
|  | B.01.000.010115 | Eletricista | h | 0.3 |  | 0
|  | B.01.000.010116 | Ajudante eletricista | h | 0.3 |  | 0
|  | P.15.000.092175 | Suporte tubular para 2 pétalas, ref. TPC 105/2 180° da Trópico, Ilumatic ou DTS-2-60 Repume | un | 1 |  | 0
9 |  |  | PLAYGROUND
09.01 |  |  | PLAYGROUND
09.01.01 | 181444 | Siurb (Edif)- Jul/18 | Playground Brinquedos De Madeira - Dois Cavalinhos E Duas Gangorras | un |  |  | 0
|  | 79823 | PLAYGROUND-BRINQUEDOS DE MADEIRA-DOIS CAVALINHOS E DUAS GANGORRAS - COLOCADO, BASES LATERAIS EM "X" | un | 1 |  | 0
09.01.02 | 35.05.240 | CPOS- 174 | Gira-Gira Em Ferro Com Assento De Madeira (8 Lugares) | cj |  |  | 0
|  | B.01.000.010101 | Ajudante geral | h | 4.8 |  | 0
|  | B.01.000.010139 | Pedreiro | h | 4.8 |  | 0
|  | B.04.000.020503 | Areia média lavada (a granel caçamba fechada) | m³ | 0.1113 |  | 0
|  | B.02.000.020508 | Cimento CPII-E-32 (sacos de 50 kg) | kg | 40 |  | 0
|  | B.05.000.020518 | Pedra britada nº médios 1.2.3 e 4 (a granel) | m³ | 0.1045 |  | 0
|  | N.02.000.091656 | Gira-gira em ferro com assento de madeira (8 lugares), ref. Mundo Mágico ou equivalente | cj | 1 |  | 0
09.01.03 | 181441 | Siurb (Edif)- Jul/18 | Playground Brinquedos De Madeira - Casa Tarzan Com Rampa Escalada, Escorregador, Ponte E Escada Marinheiro | un |  |  | 0
|  | 79820 | PLAYGROUND-BRINQUEDOS DE MADEIRA-CASA TARZAN COM RAMPA ESCALADA, ESCORREGADOR, PONTE E ESCADA MARINHEIRO-COLOCADO | un | 1 |  | 0
09.01.04 | 181448 | Siurb (Edif)- Jul/18 | Playground Brinquedos De Madeira - Balança Dupla | un |  |  | 0
|  | 79827 | PLAYGROUND-BRINQUEDOS DE MADEIRA-BALANÇA DUPLA - COLOCADO BASES LATERAIS EM "X" | un | 1 |  | 0
09.01.05 | 181550 | Siurb (Edif)- Jul/18 | Fornecimento E Aplicação De Areia Fina | m3 |  |  | 0
|  | 2099 | SERVENTE (SGSP) | H | 2.5 |  | 0
|  | 10503 | AREIA LAVADA FINA | M3 | 1.2 |  | 0
10 |  |  | PAISAGISMO
10.01 |  |  | PAISAGISMO
10.01.01 | 85179 | Sinapi- Jan/19 | Plantio De Grama Sao Carlos Em Leivas | m2 |  |  | #VALUE!
|  | 3322 | GRAMA ESMERALDA OU SAO CARLOS OU CURITIBANA, EM PLACAS, SEM PLANTIO | M2 | 1,0000000 |  | #VALUE!
|  | 25951 | FERTILIZANTE NPK - 10:10:10 | KG | 0,1000000 |  | #VALUE!
|  | 25963 | CALCARIO DOLOMITICO A (POSTO PEDREIRA/FORNECEDOR, SEM FRETE) | KG | 0,1500000 |  | #VALUE!
|  | 38125 | FERTILIZANTE ORGANICO COMPOSTO, CLASSE A | KG | 3,0000000 |  | #VALUE!
|  | 88316 | SERVENTE COM ENCARGOS COMPLEMENTARES | H | 0,1000000 |  | #VALUE!
|  | 88441 | JARDINEIRO COM ENCARGOS COMPLEMENTARES | H | 0,1000000 |  | #VALUE!
10.01.02 | 180226 | Siurb (Edif)- Jul/18 | Ipê Rosa (Tabebuia Avellanedae) | un |  |  | 0
|  | 2085 | JARDINEIRO (SGSP) | H | 0.1 |  | 0
|  | 2086 | AJUDANTE DE JARDINEIRO (SGSP) | H | 2.8 |  | 0
|  | 38502 | ADUBO QUÍMICO NPK 10 - 10 - 10 - (PREÇO PARA NÃO PRODUTOR) | Kg | 1 |  | 0
|  | 38546 | IPÊ ROSA - H=1,50/2,00 M - (TABEBUIA AVELLANEDAE) | Un | 1 |  | 0
|  | 38555 | ADUBO ORGÂNICO - ESTERCO | M3 | 0.099 |  | 0
|  | 38557 | TERRA VEGETAL PRETA | M3 | 0.566 |  | 0
10.01.03 | 16.03.489 | FDE-Jan/19 | Frutífera Amoreira H=2,00M | un |  |  | 0
|  | 1.01.01 | AJUDANTE | H | 1.4 |  | 0
|  | 1.01.26 | JARDINEIRO | H | 0.25 |  | 0
|  | 2.05.03 | AREIA | M3 | 0.006 |  | 0
|  | 3.85.02 | ADUBO QUIMICO NPK,FORM.BASE (10-10-10) | KG | 0.2 |  | 0
|  | 3.85.03 | CALCARIO DOLOMITICO | KG | 0.3 |  | 0
|  | 3.85.11 | TERRA VEGETAL | M3 | 0.512 |  | 0
|  | 3.85.12 | FOSFATO DE ROCHAS | KG | 0.4 |  | 0
|  | 3.85.13 | ADUBO ORGANICO CURTIDO | L | 30 |  | 0
|  | 3.86.16 | FRUTÍFERA AMOREIRA H=2,00M | UN | 1 |  | 0
10.01.04 | 16.03.488 | FDE-Jan/19 | Frutífera Acerola H=2,00M | un |  |  | 0
|  | 1.01.01 | AJUDANTE | H | 1.4 |  | 0
|  | 1.01.26 | JARDINEIRO | H | 0.25 |  | 0
|  | 2.05.03 | AREIA | M3 | 0.006 |  | 0
|  | 3.85.02 | ADUBO QUIMICO NPK,FORM.BASE (10-10-10) | KG | 0.2 |  | 0
|  | 3.85.03 | CALCARIO DOLOMITICO | KG | 0.3 |  | 0
|  | 3.85.11 | TERRA VEGETAL | M3 | 0.512 |  | 0
|  | 3.85.12 | FOSFATO DE ROCHAS | KG | 0.4 |  | 0
|  | 3.85.13 | ADUBO ORGANICO CURTIDO | L | 30 |  | 0
|  | 3.86.14 | FRUTÍFERA ACEROLA H=2,00M | UN | 1 |  | 0
10.01.05 | 16.03.100 | FDE-Jan/19 | Arbusto Alecrim H=0,50M A 0,70M | un |  |  | 0
|  | 1.01.01 | AJUDANTE | H | 0.1 |  | 0
|  | 1.01.26 | JARDINEIRO | H | 0.07 |  | 0
|  | 3.84.01 | ARBUSTO ALECRIM H=0,50 A 0,70M | UN | 1 |  | 0
|  | 3.85.02 | ADUBO QUIMICO NPK,FORM.BASE (10-10-10) | KG | 0.02 |  | 0
|  | 3.85.11 | TERRA VEGETAL | M3 | 0.064 |  | 0
|  | 3.85.12 | FOSFATO DE ROCHAS | KG | 0.03 |  | 0
|  | 3.85.13 | ADUBO ORGANICO CURTIDO | L | 1 |  | 0
10.01.06 | 16.03.110 | FDE-Jan/19 | Arbusto Manjericão H=0,50 A 0,70M | un |  |  | 0
|  | 1.01.01 | AJUDANTE | H | 0.1 |  | 0
|  | 1.01.26 | JARDINEIRO | H | 0.07 |  | 0
|  | 3.84.14 | ARBUSTO MANJERICÃO H=0,50 A 0,70M | UN | 1 |  | 0
|  | 3.85.02 | ADUBO QUIMICO NPK,FORM.BASE (10-10-10) | KG | 0.02 |  | 0
|  | 3.85.11 | TERRA VEGETAL | M3 | 0.064 |  | 0
|  | 3.85.12 | FOSFATO DE ROCHAS | KG | 0.03 |  | 0
|  | 3.85.13 | ADUBO ORGANICO CURTIDO | L | 1 |  | 0
11 |  |  | COMPLEMENTO
11.01 |  |  | COMPLEMENTO
11.01.01 | 16.07.022 | FDE-Jan/19 | Bc-24 Banco De Concreto Pre-Fabricado (L=115Cm) | un |  |  | 0
|  | 1.01.11 | CARPINTEIRO | H | 0.3344 |  | 0
|  | 1.01.12 | AJUDANTE DE CARPINTEIRO | H | 0.3344 |  | 0
|  | 1.01.21 | FERREIRO | H | 0.144 |  | 0
|  | 1.01.22 | AJUDANTE DE FERREIRO | H | 0.144 |  | 0
|  | 1.01.39 | PEDREIRO | H | 0.71196 |  | 0
|  | 1.01.46 | SERVENTE | H | 2.1462 |  | 0
|  | 2.05.03 | AREIA | M3 | 0.02492 |  | 0
|  | 2.05.08 | CIMENTO | KG | 8.96 |  | 0
|  | 2.05.17 | PEDRA BRITADA 1 | M3 | 0.00585 |  | 0
|  | 2.05.18 | PEDRA BRITADA 2 | M3 | 0.03681 |  | 0
|  | 2.10.19 | SARRAFO BRUTO 7,5X2,5CM G1-C2 | M | 2 |  | 0
|  | 2.15.25 | ACO CA-50-A $MD BITOLAS | KG | 1.1656 |  | 0
|  | 2.67.60 | PREGO | KG | 0.0608 |  | 0
|  | 2.70.10 | ARAME RECOZIDO N.18 | KG | 0.0288 |  | 0
|  | 3.14.22 | BANCO DE CONCRETO PRE-FABRICADO L=115CM (BMR115) | UN | 1 |  | 0
11.01.02 | 16.07.012 | FDE-Jan/19 | Bl-02 Bicicletário Sobre Cimentado Ou Bloco Intertravado | un |  |  | 0
|  | 1.01.39 | PEDREIRO | H | 0.6074 |  | 0
|  | 1.01.46 | SERVENTE | H | 2.1061 |  | 0
|  | 2.05.03 | AREIA | M3 | 0.0374 |  | 0
|  | 2.05.08 | CIMENTO | KG | 15.9726 |  | 0
|  | 2.05.18 | PEDRA BRITADA 2 | M3 | 0.0333 |  | 0
|  | 3.14.52 | BL-02 BICICLETÁRIO - CHUMBADO | UN | 1 |  | 0
11.01.03 | 95637 | Sinapi- Jan/19 | Kit Cavalete Para Medição De Água - Entrada Principal, Em Aço Galvanizado Dn 32 (1 ¼)  Fornecimento E Instalação (Exclusive Hidrômetro). Af_11/2016 | un |  |  | #VALUE!
|  | 3148 | FITA VEDA ROSCA EM ROLOS DE 18 MM X 50 M (L X C) | UN | 0,1512000 |  | #VALUE!
|  | 3457 | COTOVELO 90 GRAUS DE FERRO GALVANIZADO, COM ROSCA BSP, DE 1 1/4" | UN | 4,0000000 |  | #VALUE!
|  | 4180 | NIPLE DE FERRO GALVANIZADO, COM ROSCA BSP, DE 1 1/4" | UN | 2,0000000 |  | #VALUE!
|  | 6017 | REGISTRO GAVETA BRUTO EM LATAO FORJADO, BITOLA 1 1/4 " (REF 1509) | UN | 1,0000000 |  | #VALUE!
|  | 6296 | TE DE FERRO GALVANIZADO, DE 1 1/4" | UN | 1,0000000 |  | #VALUE!
|  | 7307 | FUNDO ANTICORROSIVO PARA METAIS FERROSOS (ZARCAO) | L | 0,0360000 |  | #VALUE!
|  | 7698 | TUBO ACO GALVANIZADO COM COSTURA, CLASSE MEDIA, DN 1.1/4", E = *3,25* MM, PESO *3,14* KG/M (NBR 5580) | M | 1,1430000 |  | #VALUE!
|  | 88248 | AUXILIAR DE ENCANADOR OU BOMBEIRO HIDRÁULICO COM ENCARGOS COMPLEMENTARES | H | 5,6168000 |  | #VALUE!
|  | 88267 | ENCANADOR OU BOMBEIRO HIDRÁULICO COM ENCARGOS COMPLEMENTARES | H | 5,6168000 |  | #VALUE!
11.01.04 | 95673 | Sinapi- Jan/19 | Hidrômetro Dn 20 (½), 1,5 M³/H  Fornecimento E Instalação. Af_11/2016 | un |  |  | #VALUE!
|  | 3148 | FITA VEDA ROSCA EM ROLOS DE 18 MM X 50 M (L X C) | UN | 0,0159000 |  | #VALUE!
|  | 12769 | HIDROMETRO UNIJATO, VAZAO MAXIMA DE 1,5 M3/H, DE 1/2" | UN | 1,0000000 |  | #VALUE!
|  | 88248 | AUXILIAR DE ENCANADOR OU BOMBEIRO HIDRÁULICO COM ENCARGOS COMPLEMENTARES | H | 0,4546000 |  | #VALUE!
|  | 88267 | ENCANADOR OU BOMBEIRO HIDRÁULICO COM ENCARGOS COMPLEMENTARES | H | 0,4546000 |  | #VALUE!
11.01.05 | 73932/1 | Sinapi- Jan/19 | Grade De Ferro Em Barra Chata 3/16" | m2 |  |  | #VALUE!
|  | 546 | BARRA DE FERRO RETANGULAR, BARRA CHATA (QUALQUER DIMENSAO) | KG | 42,0000000 |  | #VALUE!
|  | 567 | CANTONEIRA FERRO GALVANIZADO DE ABAS IGUAIS, 1" X 1/8" (L X E) , 1,20KG/M | M | 2,0000000 |  | #VALUE!
|  | 88315 | SERRALHEIRO COM ENCARGOS COMPLEMENTARES | H | 1,5000000 |  | #VALUE!
|  | 88316 | SERVENTE COM ENCARGOS COMPLEMENTARES | H | 1,6000000 |  | #VALUE!
|  | 88631 | ARGAMASSA TRAÇO 1:4 (CIMENTO E AREIA MÉDIA), PREPARO MANUAL. AF_08/2014 | M3 | 0,0040000 |  | #VALUE!
12 |  |  | CONTROLE TECNOLÓGICO
12.01 |  |  | ENSAIOS
12.01.01 | 74022/30 | Sinapi- Jan/19 | Ensaio De Resistencia A Compressao Simples - Concreto | un |  |  | #VALUE!
|  | 88249 | AUXILIAR DE LABORATÓRIO COM ENCARGOS COMPLEMENTARES | H | 3,6000000 |  | #VALUE!
|  | 88321 | TÉCNICO DE LABORATÓRIO COM ENCARGOS COMPLEMENTARES | H | 1,8000000 |  | #VALUE!
Condulete Metálico De 3/4´
Cabo De Cobre Flexível De 3 X 1,5 Mm², Isolamento 500 V - Isolação Pp 70° C
Barra Chata Aco Galvanizado (3/4"X1/8") - Captor P/ Para Raios

## MEMÓRIA DE CALCULO (hidden)
PREFEITURA DO MUNICIPIO DE ITAPEVI
ESTADO DE SÃO PAULO
SECRETARIA DE INFRAESTRUTURA E SERVIÇOS URBANOS
OBRA: | MODERNIZAÇÃO - PRAÇA ENG. CARDOSO
Tipo de Intervenção: | MODERNIZAÇÃO DE ESPAÇO RECREATIVO E DE LAZER | [7 empty] | Área de intervenção: |  | 1900.52
Endereço : | RUA EDUARDO DE ABREU X RUA AMERÍNDA - DR. CARDOSO / ITAPEVI / SP | [7 empty] | Investimento: |  | #VALUE!
TAB. REF.: | SINAPI Jul-19 / CPOS - 176 / SIURB Jan-19 / FDE Abr-19 | [7 empty] | Invest./Área: |  | #VALUE!
M E M Ó R I A D E C Á L C U L O
ITEM | D E S C R I Ç Ã O / C Á L C U L O S
01 | ADMINISTRAÇÃO LOCAL E INSTALAÇÕES PROVISÓRIAS
01.01 | ADMINISTRAÇÃO LOCAL
Composição 01 | Administração Local | [9 empty] | 1 | Global
Prazo da obra (meses) | 4
90776 | Encarregado Geral De Obras Com Encargos Complementares
| Horas por mês | x | mês | = | Total
Encarregado | 80 | x | 4 | = | 320
90777 | Engenheiro Civil De Obra Junior Com Encargos Complementares
| Horas por mês | x | mês | = | Total
| 40 | x | 4 | = | 160
02 | SERVIÇOS PRELIMINARES
02.01 | SERVIÇOS PRELIMINARES
73822/2 | Limpeza Mecanizada De Terreno Com Remocao De Camada Vegetal, Utilizando Motoniveladora | [9 empty] | 1375.2 | m2
Área (m2)
Área total do terreno | 1659.32
Área da academia (descontada) | -108
Área da pista de skate existente (descontada) | -176.12
Total (m2) | 1375.2
02.10.060 | Locação de vias, calçadas, tanques e lagoas | [9 empty] | 649.85 | m2
Área (m2)
Área do novo piso de concreto | 210
Pista de caminhada | 198.65
Calçada nova | 241.2
Total (m2) | 649.85
74209/1 | Placa De Obra Em Chapa De Aco Galvanizado | [9 empty] | 6.4 | m2
| Comprimento (m) | x | Altura (m) | = | Total
Placa de obra | 3.2 | x | 2 | = | 6.4
02.02 | INSTALAÇÕES PROVISÓRIAS
16.06.046 | Locação Mensal De Container 6,00M Com Janelas De Ventilação. | [9 empty] | 52.8 | m2
| Largura (m) | x | Comprimento (m) | = | Total | x | Prazo da Obra (mês) | = | m2
Container para materiais | 6 | x | 2.2 | = | 13.2 | x | 4 | = | 52.8
02.01.180 | Banheiro químico, modelo Standard, com manutenção conforme exigências da CETESB | [9 empty] | 8 | unxmês
| Prazo da Obra (mês) | x | Quantidade | = | Total
Banheiro químico | 4 | x | 2 | = | 8
03 | DEMOLIÇÃO E RETIRADA
03.01 | DEMOLIÇÃO E RETIRADA
97622 | Demolição De Alvenaria De Bloco Furado, De Forma Manual, Sem Reaproveitamento. Af_12/2017 | [9 empty] | 8.72 | m3
| Comprimento (m) | x | Altura (m) | x | Largura (m) | = | Volume (m³)
Mureta de contorno na lateral da rua Eduardo de Abreu e rua Ameríndia | 116.21 | x | 0.4 | x | 0.15 | = | 6.9726
Mureta no terreno | 21.87 | x | 0.4 | x | 0.2 | = | 1.7496
Total (m3) | [5 empty] | = | 8.7222
97627 | Demolição De Pilares E Vigas Em Concreto Armado, De Forma Mecanizada Com Martelete, Sem Reaproveitamento. Af_12/2017 | [9 empty] | 3.27 | m3
| Comprimento (m) | x | Altura (m) | x | Largura (m) | = | Volume (m³)
Viga da mureta de contorno na lateral da rua Eduardo de Abreu e rua Ameríndia | 116.21 | x | 0.15 | x | 0.15 | = | 2.6147
Viga da mureta no terreno | 21.87 | x | 0.15 | x | 0.2 | = | 0.6561
Total (m3) | [5 empty] | = | 3.2708
25005 | Demolição Mecanizada De Concreto Simples (calçada) | [9 empty] | 24.12 | m3
| Área em projeto (m²) | x | Altura (m) | = | Volume (m³)
Calçada a ser refeita | 241.2 | x | 0.1 | = | 24.12
175045 | Demolição de guias de concreto | [9 empty] | 126.46 | m
Comprimento (m)
Guia da calçada a ser refeita rua Eduardo de Abreu | 78.26
Guia da calçada a ser refeita Rua Ameríndia | 48.2
Total (m) | 126.46
72898 | Carga E Descarga Mecanizadas De Entulho Em Caminhao Basculante 6 M3 | [9 empty] | 41.8 | m3
| Comprimento (m) | x | Altura (m) | x | Largura (m) | = | Volume (m³)
Mureta de contorno na lateral da rua Eduardo de Abreu e rua Ameríndia | 116.21 | x | 0.4 | x | 0.15 | = | 6.9726
Mureta no terreno | 21.87 | x | 0.4 | x | 0.2 | = | 1.7496
Viga da mureta de contorno na lateral da rua Eduardo de Abreu e rua Ameríndia | 116.21 | x | 0.15 | x | 0.15 | = | 2.6147
Viga da mureta no terreno | 21.87 | x | 0.15 | x | 0.2 | = | 0.6561
Guia da calçada a ser refeita rua Eduardo de Abreu | 78.26 | x | 0.3 | x | 0.15 | = | 3.5217
Guia da calçada a ser refeita Rua Ameríndia | 48.2 | x | 0.3 | x | 0.15 | = | 2.169
|  |  | Área em projeto(m²) | x | Altura (m)
Calçada a ser refeita |  |  | 241.2 | x | 0.1 | = | 24.12
Total (m3) | [5 empty] | = | 41.8037
72899 | Transporte De Entulho Com Caminhão Basculante 6 M3, Rodovia Pavimentada, Dmt Ate 0,5 Km | [9 empty] | 41.8 | m3
| Comprimento (m) | x | Altura (m) | x | Largura (m) | = | Volume (m³)
Mureta de contorno na lateral da rua Eduardo de Abreu e rua Ameríndia | 116.21 | x | 0.4 | x | 0.15 | = | 6.9726
Mureta no terreno | 21.87 | x | 0.4 | x | 0.2 | = | 1.7496
Viga da mureta de contorno na lateral da rua Eduardo de Abreu e rua Ameríndia | 116.21 | x | 0.15 | x | 0.15 | = | 2.6147
Viga da mureta no terreno | 21.87 | x | 0.15 | x | 0.2 | = | 0.6561
Guia da calçada a ser refeita rua Eduardo de Abreu | 78.26 | x | 0.3 | x | 0.15 | = | 3.5217
Guia da calçada a ser refeita Rua Ameríndia | 48.2 | x | 0.3 | x | 0.15 | = | 2.169
|  |  | Área em projeto(m²) | x | Altura (m)
Calçada a ser refeita |  |  | 241.2 | x | 0.1 | = | 24.12
Total (m3) | [5 empty] | = | 41.8037
72900 | Transporte De Entulho Com Caminhao Basculante 6 M3, Rodovia Pavimentada, Dmt 0,5 A 1,0 Km | [9 empty] | 41.8 | m3
| Comprimento (m) | x | Altura (m) | x | Largura (m) | = | Volume (m³)
Mureta de contorno na lateral da rua Eduardo de Abreu e rua Ameríndia | 116.21 | x | 0.4 | x | 0.15 | = | 6.9726
Mureta no terreno | 21.87 | x | 0.4 | x | 0.2 | = | 1.7496
Viga da mureta de contorno na lateral da rua Eduardo de Abreu e rua Ameríndia | 116.21 | x | 0.15 | x | 0.15 | = | 2.6147
Viga da mureta no terreno | 21.87 | x | 0.15 | x | 0.2 | = | 0.6561
Guia da calçada a ser refeita rua Eduardo de Abreu | 78.26 | x | 0.3 | x | 0.15 | = | 3.5217
Guia da calçada a ser refeita Rua Ameríndia | 48.2 | x | 0.3 | x | 0.15 | = | 2.169
|  |  | Área em projeto (m²) | x | Altura (m)
Calçada a ser refeita |  |  | 241.2 | x | 0.1 | = | 24.12
Total (m3) | [5 empty] | = | 41.8037
10110 | Transporte De Entulho Por Caminhão Basculante, A Partir De 1Km | [9 empty] | 257.1 | m3 x km
| Comprimento (m) | x | Altura (m) | x | Largura (m) | = | Volume (m³) | x | distancia bota fora | =
Mureta de contorno na lateral da rua Eduardo de Abreu e rua Ameríndia | 116.21 | x | 0.4 | x | 0.15 | = | 6.9726 | x | 6.15 | = | 42.88
Mureta no terreno | 21.87 | x | 0.4 | x | 0.2 | = | 1.7496 | x | 6.15 | = | 10.76
Viga da mureta de contorno na lateral da rua Eduardo de Abreu e rua Ameríndia | 116.21 | x | 0.15 | x | 0.15 | = | 2.6147 | x | 6.15 | = | 16.08
Viga da mureta no terreno | 21.87 | x | 0.15 | x | 0.2 | = | 0.6561 | x | 6.15 | = | 4.04
Guia da calçada a ser refeita rua Eduardo de Abreu | 78.26 | x | 0.3 | x | 0.15 | = | 3.5217 | x | 6.15 | = | 21.66
Guia da calçada a ser refeita Rua Ameríndia | 48.2 | x | 0.3 | x | 0.15 | = | 2.169 | x | 6.15 | = | 13.34
|  |  | Área em projeto(m²) | x | Altura (m) | = | Volume (m³) | x | distancia bota fora | =
Calçada a ser refeita |  |  | 241.2 | x | 0.1 | = | 24.12 | x | 6.15 | = | 148.34
Total (m3) | [9 empty] | = | 257.1
10109 | Destocamento Manual, Inclusive Remoção De Raízes - Diâmetro 10,01 À 30 Cm | [9 empty] | 17 | m3
Unid.
Remoção Árvores laterais paralelo a rua Eduardo Abreu | 11
Remoção Árvores laterais paralelo a Rua Ameríndia | 2
Parte interna do terreno | 4
Total (m3) | 17
95361 | Remoção de poste de ferro engastado no solo | [9 empty] | 3 | Unid.
| Unid. | = | Total
Remoção de poste de ferro | 3 | = | 3
176050 | Retirada De Brinquedos | [9 empty] | 1 | Unid.
| Unid. | = | Total
Retirada de balança metalica | 1 | = | 1
04 | MOVIMENTAÇÃO DE TERRA
04.01 | MOVIMENTAÇÃO DE TERRA
74034/1 | Espalhamento De Material De 1A Categoria Com Trator De Esteira Com 153Hp | [9 empty] | 1375.2 | m2
Área (m²)
Área total do terreno | 1659.32
Área da academia (descontada) | -108
Área da pista de skate existente (descontada) | -176.12
Total (m2) | 1375.2
05 | PISTA DE SKATE
05.01 | REFORMA
84084 | Apicoamento Manual De Superficie De Concreto | [9 empty] | 184.36 | m2
| Comprimento lateral rampa (m) | x | Largura da rampa (m) | = | Área (m²)
Rampa 1 | 3.3 | x | 3 | = | 9.9
Rampa 2 | 4.11 | x | 3 | = | 12.33
Rampa 3 | 2.1 | x | 1.5 | = | 3.15
Rampa 4 | 2.1 | x | 3.6 | = | 7.56
Rampa 5 | 2.1 | x | 1.5 | = | 3.15
Rampa 6 | 2.1 | x | 3.6 | = | 7.56
Rampa 7 | 4.4 | x | 4 | = | 17.6
Rampa 8 | 2.15 | x | 2 | = | 4.3
| Comprimento base(m) | x | Largura da base (m) | = | Área (m²)
Base superior da rampa 1 | 1 | x | 3 | = | 3
Base superior da rampa 2 | 1 | x | 3 | = | 3
Base superior da rampa 3 e 5 | 2.5 | x | 1.5 | = | 3.75
Base superior da rampa 4 e 6 | 2.5 | x | 3.6 | = | 9
Base superior da rampa 7 | 4 | x | 0.9 | = | 3.6
Base superior da rampa 8 | 2 | x | 2.4 | = | 4.8
Caixote 1 superior | 0.45 | x | 6.56 | = | 2.952
Caixote 2 superior | 0.45 | x | 6.56 | = | 2.952
| Área total da rampa de skate (m2) | - | Soma das áreas das rampas e bases superiores(m2) | = | Área (m²)
Area da pista de skate sem as rampas | 175.12 | - | 89.36 | = | 85.76
Total (m2) |  |  |  | = | 184.364
34005 | Limpeza De Superfícies Com Hidrojateamento | [9 empty] | 184.36 | m2
| Comprimento lateral rampa (m) | x | Largura da rampa (m) | = | Área (m²)
Rampa 1 | 3.3 | x | 3 | = | 9.9
Rampa 2 | 4.11 | x | 3 | = | 12.33
Rampa 3 | 2.1 | x | 1.5 | = | 3.15
Rampa 4 | 2.1 | x | 3.6 | = | 7.56
Rampa 5 | 2.1 | x | 1.5 | = | 3.15
Rampa 6 | 2.1 | x | 3.6 | = | 7.56
Rampa 7 | 4.4 | x | 4 | = | 17.6
Rampa 8 | 2.15 | x | 2 | = | 4.3
| Comprimento base(m) | x | Largura da base (m) | = | Área (m²)
Base superior da rampa 1 | 1 | x | 3 | = | 3
Base superior da rampa 2 | 1 | x | 3 | = | 3
Base superior da rampa 3 e 5 | 2.5 | x | 1.5 | = | 3.75
Base superior da rampa 4 e 6 | 2.5 | x | 3.6 | = | 9
Base superior da rampa 7 | 4 | x | 0.9 | = | 3.6
Base superior da rampa 8 | 2 | x | 2.4 | = | 4.8
Caixote 1 superior | 0.45 | x | 6.56 | = | 2.952
Caixote 2 superior | 0.45 | x | 6.56 | = | 2.952
| Área total (m2) | - | Soma das áreas das rampas (m2) | = | Área (m²)
Area da pista de skate sem as rampas | 175.12 | - | 89.36 | = | 85.76
Total (m2) |  |  |  | = | 184.364
34024 | Lixamento Mecânico Em Superfícies De Concreto | [9 empty] | 240.53 | m2
| Comprimento lateral rampa (m) | x | Largura da rampa (m) | = | Área (m²)
Rampa 1 | 3.3 | x | 3 | = | 9.9
Rampa 2 | 4.11 | x | 3 | = | 12.33
Rampa 3 | 2.1 | x | 1.5 | = | 3.15
Rampa 4 | 2.1 | x | 3.6 | = | 7.56
Rampa 5 | 2.1 | x | 1.5 | = | 3.15
Rampa 6 | 2.1 | x | 3.6 | = | 7.56
Rampa 7 | 4.4 | x | 4 | = | 17.6
Rampa 8 | 2.15 | x | 2 | = | 4.3
| Comprimento base(m) | x | Largura da base (m) | = | Área (m²)
Base superior da rampa 1 | 1 | x | 3 | = | 3
Base superior da rampa 2 | 1 | x | 3 | = | 3
Base superior da rampa 3 e 5 | 2.5 | x | 1.5 | = | 3.75
Base superior da rampa 4 e 6 | 2.5 | x | 3.6 | = | 9
Base superior da rampa 7 | 4 | x | 0.9 | = | 3.6
Base superior da rampa 8 | 2 | x | 2.4 | = | 4.8
Caixote 1 superior | 0.45 | x | 6.56 | = | 2.952
Caixote 2 superior | 0.45 | x | 6.56 | = | 2.952
| Área lateral (m2) | x | Quantidade | = | Área (m²)
Caixote 1 lateral | 4.95 | x | 2 | = | 9.9
Caixote 2 lateral | 4.89 | x | 2 | = | 9.78
| Altura (m) | x | Largura (m) x quantidade | = | Área (m²)
Caixote 1 frente | 1.1 | x | 0.9 | = | 0.99
Caixote 2 frente | 0.4 | x | 0.9 | = | 0.36
| Área lateral (m2) | x | Quantidade | = | Área (m²)
Rampa 1 Lateral | 3.38 | x | 1 | = | 3.38
Rampa 2 Lateral | 3.21 | x | 1 | = | 3.21
Rampa 3 Lateral | 0.51 | x | 1 | = | 0.51
Rampa entre a rampa 3 e 5 | 1.25 | x | 1 | = | 1.25
Rampa 5 Lateral | 0.51 | x | 1 | = | 0.51
Rampa 7 Lateral | 3.61 | x | 1 | = | 3.61
Rampa 8 Lateral | 4.22 | x | 1 | = | 4.22
| Altura da rampa (m) | x | Largura da rampa (m) | = | Área (m²)
Rampa 1 Atrás | 1.95 | x | 3 | = | 5.85
Rampa 2 Atrás | 1.4 | x | 3 | = | 4.2
Rampa 7 Atrás | 1.4 | x | 4 | = | 5.6
Rampa 8 Atrás | 1.4 | x | 2 | = | 2.8
| Área total (m2) | - | Soma das áreas das rampas (m2) | = | Área (m²)
Area da pista de skate sem as rampas | 175.12 | - | 89.36 | = | 85.76
Total (m2) |  |  |  | = | 240.534
34060 | Preparação De Ponte De Aderência Com Adesivo A Base De Epóxi | [9 empty] | 184.36 | m2
| Comprimento lateral rampa (m) | x | Largura da rampa (m) | = | Área (m²)
Rampa 1 | 3.3 | x | 3 | = | 9.9
Rampa 2 | 4.11 | x | 3 | = | 12.33
Rampa 3 | 2.1 | x | 1.5 | = | 3.15
Rampa 4 | 2.1 | x | 3.6 | = | 7.56
Rampa 5 | 2.1 | x | 1.5 | = | 3.15
Rampa 6 | 2.1 | x | 3.6 | = | 7.56
Rampa 7 | 4.4 | x | 4 | = | 17.6
Rampa 8 | 2.15 | x | 2 | = | 4.3
| Comprimento lateral rampa (m) | x | Largura da rampa (m) | = | Área (m²)
Base superior da rampa 1 | 1 | x | 3 | = | 3
Base superior da rampa 2 | 1 | x | 3 | = | 3
Base superior da rampa 3 e 5 | 2.5 | x | 1.5 | = | 3.75
Base superior da rampa 4 e 6 | 2.5 | x | 3.6 | = | 9
Base superior da rampa 7 | 4 | x | 0.9 | = | 3.6
Base superior da rampa 8 | 2 | x | 2.4 | = | 4.8
Caixote 1 superior | 0.45 | x | 6.56 | = | 2.952
Caixote 2 superior | 0.45 | x | 6.56 | = | 2.952
| Área total (m2) | - | Soma das áreas das rampas (m2) | = | Área (m²)
Area da pista de skate sem as rampas | 175.12 | - | 89.36 | = | 85.76
Total (m2) |  |  |  | = | 184.364
72136 | Piso Industrial De Alta Resistencia, Espessura 8Mm, Incluso Juntas De Dilatacao Plasticas E Polimento Mecanizado | [9 empty] | 184.36 | m2
| Comprimento lateral rampa (m) | x | Largura da rampa (m) | = | Área (m²)
Rampa 1 | 3.3 | x | 3 | = | 9.9
Rampa 2 | 4.11 | x | 3 | = | 12.33
Rampa 3 | 2.1 | x | 1.5 | = | 3.15
Rampa 4 | 2.1 | x | 3.6 | = | 7.56
Rampa 5 | 2.1 | x | 1.5 | = | 3.15
Rampa 6 | 2.1 | x | 3.6 | = | 7.56
Rampa 7 | 4.4 | x | 4 | = | 17.6
Rampa 8 | 2.15 | x | 2 | = | 4.3
| Comprimento lateral rampa (m) | x | Largura da rampa (m) | = | Área (m²)
Base superior da rampa 1 | 1 | x | 3 | = | 3
Base superior da rampa 2 | 1 | x | 3 | = | 3
Base superior da rampa 3 e 5 | 2.5 | x | 1.5 | = | 3.75
Base superior da rampa 4 e 6 | 2.5 | x | 3.6 | = | 9
Base superior da rampa 7 | 4 | x | 0.9 | = | 3.6
Base superior da rampa 8 | 2 | x | 2.4 | = | 4.8
Caixote 1 superior | 0.45 | x | 6.56 | = | 2.952
Caixote 2 superior | 0.45 | x | 6.56 | = | 2.952
| Área total (m2) | - | Soma das áreas das rampas (m2) | = | Área (m²)
Area da pista de skate sem as rampas | 175.12 | - | 89.36 | = | 85.76
Total (m2) |  |  |  | = | 184.364
83736 | Reparo/Colagem De Estruturas De Concreto Com Adesivo Estrutural A Base De Epoxi, E=2 Mm | [9 empty] | 35.22 | m2
| Comprimento lateral rampa (m) | x | Largura da rampa (m) |  | Área (m²) |  | 20% da base da pista (m2)
Base inferior pista | 25.16 | x | 7 | = | 176.12 |  | 35.224
72815 | Aplicacao De Tinta A Base De Epoxi Sobre Piso | [9 empty] | 184.36 | m2
| Comprimento lateral rampa (m) | x | Largura da rampa (m) | = | Área (m²)
Rampa 1 | 3.3 | x | 3 | = | 9.9
Rampa 2 | 4.11 | x | 3 | = | 12.33
Rampa 3 | 2.1 | x | 1.5 | = | 3.15
Rampa 4 | 2.1 | x | 3.6 | = | 7.56
Rampa 5 | 2.1 | x | 1.5 | = | 3.15
Rampa 6 | 2.1 | x | 3.6 | = | 7.56
Rampa 7 | 4.4 | x | 4 | = | 17.6
Rampa 8 | 2.15 | x | 2 | = | 4.3
| Comprimento lateral rampa (m) | x | Largura da rampa (m) | = | Área (m²)
Base superior da rampa 1 | 1 | x | 3 | = | 3
Base superior da rampa 2 | 1 | x | 3 | = | 3
Base superior da rampa 3 e 5 | 2.5 | x | 1.5 | = | 3.75
Base superior da rampa 4 e 6 | 2.5 | x | 3.6 | = | 9
Base superior da rampa 7 | 4 | x | 0.9 | = | 3.6
Base superior da rampa 8 | 2 | x | 2.4 | = | 4.8
Caixote 1 superior | 0.45 | x | 6.56 | = | 2.952
Caixote 2 superior | 0.45 | x | 6.56 | = | 2.952
| Área total (m2) | - | Soma das áreas das rampas (m2) | = | Área (m²)
Area da pista de skate sem as rampas | 175.12 | - | 89.36 | = | 85.76
Total (m2) |  |  |  | = | 184.364
88485 | Aplicação De Fundo Selador Acrílico Em Paredes, Uma Demão. Af_06/2014 | [9 empty] | 56.17 | m2
| Área lateral (m2) | x | Quantidade | = | Área (m²)
Caixote 1 lateral | 4.95 | x | 2 | = | 9.9
Caixote 2 lateral | 4.89 | x | 2 | = | 9.78
| Altura (m) | x | Largura (m) x quantidade | = | Área (m²)
Caixote 1 frente | 1.1 | x | 0.9 | = | 0.99
Caixote 2 frente | 0.4 | x | 0.9 | = | 0.36
| Área lateral (m2) | x | Quantidade | = | Área (m²)
Rampa 1 Lateral | 3.38 | x | 1 | = | 3.38
Rampa 2 Lateral | 3.21 | x | 1 | = | 3.21
Rampa 3 Lateral | 0.51 | x | 1 | = | 0.51
Rampa entre a rampa 3 e 5 | 1.25 | x | 1 | = | 1.25
Rampa 5 Lateral | 0.51 | x | 1 | = | 0.51
Rampa 7 Lateral | 3.61 | x | 1 | = | 3.61
Rampa 8 Lateral | 4.22 | x | 1 | = | 4.22
| Comprimento lateral rampa (m) | x | Largura da rampa (m) | = | Área (m²)
Rampa 1 Atrás | 1.95 | x | 3 | = | 5.85
Rampa 2 Atrás | 1.4 | x | 3 | = | 4.2
Rampa 7 Atrás | 1.4 | x | 4 | = | 5.6
Rampa 8 Atrás | 1.4 | x | 2 | = | 2.8
Total (m2) |  |  |  | = | 56.17
88489 | Aplicação Manual De Pintura Com Tinta Látex Acrílica Em Paredes, Duas Demãos. Af_06/2014 | [9 empty] | 56.17 | m2
| Área lateral (m2) | x | Quantidade | = | Área (m²)
Caixote 1 lateral | 4.95 | x | 2 | = | 9.9
Caixote 2 lateral | 4.89 | x | 2 | = | 9.78
| Altura (m) | x | Largura (m) x quantidade | = | Área (m²)
Caixote 1 frente | 1.1 | x | 0.9 | = | 0.99
Caixote 2 frente | 0.4 | x | 0.9 | = | 0.36
| Área lateral (m2) | x | Quantidade | = | Área (m²)
Rampa 1 Lateral | 3.38 | x | 1 | = | 3.38
Rampa 2 Lateral | 3.21 | x | 1 | = | 3.21
Rampa 3 Lateral | 0.51 | x | 1 | = | 0.51
Rampa entre a rampa 3 e 5 | 1.25 | x | 1 | = | 1.25
Rampa 5 Lateral | 0.51 | x | 1 | = | 0.51
Rampa 7 Lateral | 3.61 | x | 1 | = | 3.61
Rampa 8 Lateral | 4.22 | x | 1 | = | 4.22
| Comprimento lateral rampa (m) | x | Largura da rampa (m) | = | Área (m²)
Rampa 1 Atrás | 1.95 | x | 3 | = | 5.85
Rampa 2 Atrás | 1.4 | x | 3 | = | 4.2
Rampa 7 Atrás | 1.4 | x | 4 | = | 5.6
Rampa 8 Atrás | 1.4 | x | 2 | = | 2.8
Total (m2) |  |  |  | = | 56.17
73908/1 | Cantoneira De Aluminio 2"X2", Para Protecao De Quina De Parede | [9 empty] | 34.74 | m
| Comprimento lateral rampa (m) | x | Quantidade | = | Total parcial (m)
Rampa 3 | 2.1 | x | 1 | = | 2.1
Rampa 5 | 2.1 | x | 1 | = | 2.1
Rampa entre 3 e 5 | 2.5 | x | 1 | = | 2.5
Caixote 1 | 14.02 | x | 1 | = | 14.02
Caixote 2 | 14.02 | x | 1 | = | 14.02
Total (m) |  |  |  | = | 34.74
73924/1 | Pintura Esmalte Alto Brilho, Duas Demaos, Sobre Superficie Metalica | [9 empty] | 18.61 | m2
| Comprimento lateral rampa (m) | x | Quantidade | = | Total parcial (m) | x | Comprimento tub 2" | = | Area parcial (m2)
Guarda corpo rampa 1 horizontal | 3.9 | x | 2 | = | 7.8 | x | 0.31919 | = | 2.4896
Guarda corpo rampa 1 vertical maior | 1 | x | 4 | = | 4 | x | 0.31919 | = | 1.2767
Guarda corpo rampa 1 vertical menor | 0.5 | x | 2 | = | 1 | x | 0.31919 | = | 0.31919
Guarda corpo rampa 2 horizontal | 3.9 | x | 2 | = | 7.8 | x | 0.31919 | = | 2.4896
Guarda corpo rampa 2 vertical maior | 1 | x | 3 | = | 3 | x | 0.31919 | = | 0.95756
Guarda corpo rampa 2 vertical menor | 0.5 | x | 2 | = | 1 | x | 0.31919 | = | 0.31919
Tubulação rampa 4 e 6 horizontal | 4.8 | x | 1 | = | 4.8 | x | 0.31919 | = | 1.5321
Tubulação rampa 4 e 6 vertical | 0.3 | x | 5 | = | 1.5 | x | 0.31919 | = | 0.47878
Guarda corpo rampa 7 horizontal | 4.8 | x | 2 | = | 9.6 | x | 0.31919 | = | 3.0642
Guarda corpo rampa 7 vertical maior | 1 | x | 3 | = | 3 | x | 0.31919 | = | 0.95756
Guarda corpo rampa 7 vertical menor | 0.5 | x | 2 | = | 1 | x | 0.31919 | = | 0.31919
Guarda corpo rampa 8 horizontal | 4.4 | x | 2 | = | 8.8 | x | 0.31919 | = | 2.8088
Guarda corpo rampa 8 vertical maior | 1 | x | 4 | = | 4 | x | 0.31919 | = | 1.2767
Guarda corpo rampa 8 vertical menor | 0.5 | x | 2 | = | 1 | x | 0.31919 | = | 0.31919
Total (m2) | [7 empty] | = | 18.6085
05.02 | AMPLIAÇÃO
97083 | Compactação Mecânica De Solo Para Execução De Radier, Com Compactador De Solos A Percussão. Af_09/2017 | [9 empty] | 210 | m2
Área em projeto (m²)
Piso novo (pista de skate) | 210
97086 | Fabricação, Montagem E Desmontagem De Forma Para Radier, Em Madeira Serrada, 4 Utilizações. Af_09/2017 | [9 empty] | 9 | m2
| Contorno do piso novo (m) | x | Altura da forma (m) | = | Área (m2)
Piso novo | 89.98 | x | 0.1 | = | 8.998
Total (m2) |  |  |  | = | 8.998
96622 | Lastro Com Material Granular, Aplicação Em Pisos Ou Radiers, Espessura De *5 Cm*. Af_08/2017 | [9 empty] | 10.5 | m3
| Área em projeto (m²) | x | Altura (m) | = | Volume lastro (m³)
Piso novo (pista de skate) | 210 | x | 0.05 | = | 10.5
68053 | Fornecimento/Instalacao Lona Plastica Preta, Para Impermeabilizacao, Espessura 150 Micras. | [9 empty] | 210 | m3
Área em projeto (m²)
União do piso | 210
73990/1 | Armacao Aco Ca-50 P/1,0M3 De Concreto | [9 empty] | 21 | unid.
| Área em projeto (m²) | x | Altura (m) | = | Volume de concreto (m³) | = | Unidade
União do piso | 210 | x | 0.1 | = | 21 | = | 21
97094 | Concretagem De Radier, Piso Ou Laje Sobre Solo, Fck 30 Mpa, Para Espessura De 10 Cm - Lançamento, Adensamento E Acabamento. Af_09/2017 | [9 empty] | 21 | m3
| Área em projeto (m²) | x | Altura (m) | = | Volume (m³)
União do piso | 210 | x | 0.1 | = | 21
11.16.220 | Nivelamento De Piso Em Concreto Com Acabadora De Superfície | [9 empty] | 210 | m2
Área em projeto (m²)
Pintura da União do piso | 210
34070 | Ancoragem De Barras De Aço Com Adesivo A Base De Epóxi | [9 empty] | 416 | unid.
| Comprimento (m) | / | Distancia entre barras (m) | = | Total de barras de 50 cm
Pista de skate | 64.32 | / | 0.3 | = | 215
Pista de caminhada | 45.1 | / | 0.3 | = | 151
Piso academia | 14.79 | / | 0.3 | = | 50
Total unid. |  |  |  | = | 416
97115 | Aplicação De Graxa Em Barras De Transferência Para Execução De Pavimento De Concreto. Af_11/2017 | [9 empty] | 5 | kg
| Comprimento (m) | / | Distancia entre barras (m) | = | Total de barras | x | Quantidade de graxa por barra (kg) | = | Total (kg)
Pista de skate | 64.32 | / | 0.3 | = | 215 | x | 0.01 | = | 2.15
Pista de caminhada | 45.1 | / | 0.3 | = | 151 | x | 0.01 | = | 1.51
Piso academia | 14.79 | / | 0.3 | = | 50 | x | 0.01 | = | 0.5
Total (kg) | [7 empty] | = | 5
97120 | Barras De Ligação, Aço Ca-50 De 10 Mm, Para Execução De Pavimento De Concreto  Fornecimento E Instalação. Af_11/2017 | [9 empty] | 129 | kg
| Comprimento pista (m) | / | Distancia entre barras (m) | = | Quant. De barras | x | Comprimento da barra (m) | x | Coeficiente |  | Total kg
Pista de skate | 64.32 | / | 0.3 | = | 215 | x | 0.5 | x | 0.617 | = | 66.3275
Pista de caminhada | 45.1 | / | 0.3 | = | 151 | x | 0.5 | x | 0.62 | = | 46.81
Piso academia | 14.79 | / | 0.3 | = | 50 | x | 0.5 | x | 0.617 | = | 15.425
Total (kg) | [9 empty] | = | 129
72815 | Aplicacao De Tinta A Base De Epoxi Sobre Piso | [9 empty] | 210 | m2
Área em projeto (m²)
Piso academia | 210
06 | PASSEIO
06.01 | MURETA DE DIVISA
96527 | Escavação Manual De Vala Para Viga Baldrame, Com Previsão De Fôrma. Af_06/2017 | [9 empty] | 3.38 | m3
| Comprimento (m) | x | Altura (m) | x | Largura (m) | = | Volume (m³)
Fundação da mureta de divida do passeio com a praça | 56.4 | x | 0.3 | x | 0.2 | = | 3.384
94103 | Lastro De Vala Com Preparo De Fundo, Largura Menor Que 1,5 M, Com Camada De Brita, Lançamento Manual, Em Local Com Nível Baixo De Interferência. Af_06/2016 | [9 empty] | 0.57 | m3
| Comprimento (m) | x | Altura (m) | x | Largura (m) | = | Volume (m³)
Fundação da mureta de divida do passeio com a praça | 56.65 | x | 0.05 | x | 0.2 | = | 0.5665
96533 | Fabricação, Montagem E Desmontagem De Fôrma Para Viga Baldrame, Em Madeira Serrada, E=25 Mm, 2 Utilizações. Af_06/2017 | [9 empty] | 17 | m2
| Comprimento (m) | x | Altura (m) | x | Lados | = | Área (m2)
Fundação da mureta de divida do passeio com a praça | 56.65 | x | 0.15 | x | 2 | = | 16.995
73990/1 | Armacao Aco Ca-50 P/1,0M3 De Concreto | [9 empty] | 2 | Unid
| Comprimento (m) | x | Altura (m) | x | Largura (m) | x | Volume (m³) | = | Total de Armação
Fundação da mureta de divida do passeio com a praça | 56.65 | x | 0.15 | x | 0.2 | x | 1.6995 | = | 2
96557 | Concretagem De Blocos De Coroamento E Vigas Baldrames, Fck 30 Mpa, Com Uso De Bomba  Lançamento, Adensamento E Acabamento. Af_06/2017 | [9 empty] | 1.7 | m3
| Comprimento (m) | x | Altura (m) | x | Largura (m) | = | Volume (m³)
Viga Baldrame | 56.65 | x | 0.15 | x | 0.2 | = | 1.6995
74106/1 | Impermeabilizacao De Estruturas Enterradas, Com Tinta Asfaltica, Duas Demaos. | [9 empty] | 25.49 | m2
| Comprimento (m) | x | Altura (m) | x | Lados | = | Área (m2)
Viga Baldrame | 56.65 | x | 0.15 | x | 3 | = | 25.4925
96995 | Reaterro Manual Apiloado Com Soquete. Af_10/2017 | [9 empty] | 1.11 | m3
| Solo escavado | - | Lastro de brita | - | Concreto da viga baldrame | = | Volume (m³) de reaterro
Volume (m³) | 3.384 |  | 0.57 |  | 1.7 |  | 1.114
97083 | Compactação Mecânica De Solo Para Execução De Radier, Com Compactador De Solos A Percussão. Af_09/2017 | [9 empty] | 11.33 | m2
| Comprimento (m) | x | Largura (m) | = | Área (m2)
| 56.65 | x | 0.2 | = | 11.33
87467 | Alvenaria De Vedação De Blocos Vazados De Concreto De 14X19X39Cm (Espessura 14Cm) De Paredes Com Área Líquida Maior Ou Igual A 6M² Com Vãos E Argamassa De Assentamento Com Preparo Em Betoneira. Af_06/2014 | [9 empty] | 22.66 | m2
| Comprimento (m) | x | Altura media (m) | = | Área (m2)
Alvenaria lateral a calçada | 56.65 | x | 0.4 | = | 22.66
93205 | Cinta De Amarração De Alvenaria Moldada In Loco Com Utilização De Blocos Canaleta. Af_03/2016 | [9 empty] | 56.65 | m
Comprimento (m)
Amaração de alvenaria lateral a calçada | 56.65
87879 | Chapisco Aplicado Em Alvenarias E Estruturas De Concreto Internas, Com Colher De Pedreiro. Argamassa Traço 1:3 Com Preparo Em Betoneira 400L. Af_06/2014 | [9 empty] | 45.32 | m2
| Comprimento (m) | x | Altura (m) | = | Área (m2)
Acabamento alvenaria lateral a calçada( lado da praça) | 56.65 | x | 0.4 | = | 22.66
Acabamento alvenaria lateral a calçada( topo do bloco) | 56.65 | x | 0.2 | = | 11.33
Acabamento alvenaria lateral a calçada( lado do passeio) | 56.65 | x | 0.2 | = | 11.33
TOTAL |  |  |  |  | 45.32
87529 | Massa Única, Para Recebimento De Pintura, Em Argamassa Traço 1:2:8, Preparo Mecânico Com Betoneira 400L, Aplicada Manualmente Em Faces Internas De Paredes, Espessura De 20Mm, Com Execução De Taliscas. Af_06/2014 | [9 empty] | 45.32 | m2
| Comprimento (m) | x | Altura (m) | = | Área (m2)
Acabamento alvenaria lateral a calçada( lado da praça) | 56.65 | x | 0.4 | = | 22.66
Acabamento alvenaria lateral a calçada( topo do bloco) | 56.65 | x | 0.2 | = | 11.33
Acabamento alvenaria lateral a calçada( lado do passeio) | 56.65 | x | 0.2 | = | 11.33
TOTAL |  |  |  |  | 45.32
88485 | Aplicação De fundo Selador Acrílico Em Paredes, Uma Demãos. Af_06/2014 | [9 empty] | 45.32 | m2
| Comprimento (m) | x | Altura (m) | = | Área (m2)
Acabamento alvenaria lateral a calçada( lado da praça) | 56.65 | x | 0.4 | = | 22.66
Acabamento alvenaria lateral a calçada( topo do bloco) | 56.65 | x | 0.2 | = | 11.33
Acabamento alvenaria lateral a calçada( lado do passeio) | 56.65 | x | 0.2 | = | 11.33
TOTAL |  |  |  |  | 45.32
88489 | Aplicação Manual De Pintura Com Tinta Látex Acrílica Em Paredes, Duas Demãos. Af_06/2014 | [9 empty] | 45.32 | m2
| Comprimento (m) | x | Altura (m) | = | Área (m2)
Acabamento alvenaria lateral a calçada( lado da praça) | 56.65 | x | 0.4 | = | 22.66
Acabamento alvenaria lateral a calçada( topo do bloco) | 56.65 | x | 0.2 | = | 11.33
Acabamento alvenaria lateral a calçada( lado do passeio) | 56.65 | x | 0.2 | = | 11.33
TOTAL |  |  |  |  | 45.32
06.02 | PASSEIO
94273 | Assentamento De Guia (Meio-Fio) Em Trecho Reto, Confeccionada Em Concreto Pré-Fabricado, Dimensões 100X15X13X30 Cm (Comprimento X Base Inferior X Base Superior X Altura), Para Vias Urbanas (Uso Viário). Af_06/2016 | [9 empty] | 77.91 | m
Comprimento (m)
Guia paralela a Rua Eduardo de Abreu | 69.74
Guia paralela a Rua Ameríndia | 8.17
Total (m) | 77.91
94274 | Assentamento De Guia (Meio-Fio) Em Trecho Curvo, Confeccionada Em Concreto Pré-Fabricado, Dimensões 100X15X13X30 Cm (Comprimento X Base Inferior X Base Superior X Altura), Para Vias Urbanas (Uso Viário). Af_06/2016 | [9 empty] | 8.52 | m
Comprimento (m)
Guia esquina Rua Eduardo de Abreu com Rua Ameríndia | 8.52
83696/1 | Pintura Guarda-Corpo Guarda-Roda E Mureta Protecao Com Cal Em Pontes Eviadutos Medida Pelo Dobro Da Area Total (Larguraxaltura). | [9 empty] | 37.94 | m2
| Comprimento (m) | x | Larguras (0,15 + 0,15 m) | = | Área (m2)
Guia (reta) paralela a Rua Eduardo de Abreu | 69.74 | x | 0.3 | = | 20.922
Guia (reta) paralela a Rua Ameríndia | 48.2 | x | 0.3 | = | 14.46
Guia (curva) esquina Rua Eduardo de Abreu com Rua Ameríndia | 8.52 | x | 0.3 | = | 2.556
Total (m) |  |  |  |  | 37.938
94316 | Aterro Mecanizado De Vala Com Retroescavadeira (Capacidade Da Caçamba Da Retro: 0,26 M³ / Potência: 88 Hp), Largura De 0,8 A 1,5 M, Profundidade Até 1,5 M, Com Solo Argilo-Arenoso. Af_05/2016 | [9 empty] | 10.78 | m3
| Área em projeto (m²) | x | Largura (m) | = | Volume (m3)
Área de aterro lateral a academia, área triangular paralelo a Rua Eduardo de Abreu (obs altura de 0,50 m) | 8.74 | x | 0.98 | = | 8.5652
Área de aterro lateral a academia, área triangular paralelo a Rua Ameríndia (obs altura de 0,10 m) | 2.26 | x | 0.98 | = | 2.2148
Total (m3) |  |  |  |  | 10.78
97083 | Compactação Mecânica De Solo Para Execução De Radier, Com Compactador De Solos A Percussão. Af_09/2017 | [9 empty] | 11 | m2
Área em projeto (m²)
Área de aterro lateral a academia, área triangular paralelo a Rua Eduardo de Abreu (obs altura de 0,50 m) | 8.74
Área de aterro lateral a academia, área triangular paralelo a Rua Ameríndia (obs altura de 0,10 m) | 2.26
Total (m2) | 11
96622 | Lastro Com Material Granular, Aplicação Em Pisos Ou Radiers, Espessura De *5 Cm*. Af_08/2017 | [9 empty] | 9.93 | m3
| Área em projeto (m²) | x | Altura (m) | = | Total (m³)
Pista de caminhada | 198.65 | x | 0.05 | = | 9.9325
68053 | Fornecimento/Instalacao Lona Plastica Preta, Para Impermeabilizacao, Espessura 150 Micras. | [9 empty] | 198.65 | m2
Área em projeto (m²)
Pista de caminhada | 198.65
94991 | Execução De Passeio (Calçada) Ou Piso De Concreto Com Concreto Moldado In Loco, Usinado, Acabamento Convencional, Não Armado. Af_07/2016 | [9 empty] | 19.87 | m3
| Área em projeto (m²) | x | Altura (m) | = | Volume (m3)
Pista de caminhada | 198.65 | x | 0.1 | = | 19.865
16.02.027 | Ga-01 Guia Leve Ou Separador De Pisos | [9 empty] | 66.36 | m2
comprimento (m)
Guia de intertravado de contorno das floreira da calçada paralela a Rua Eduardo de Abreu | 12.1
Guia de intertravado de contorno das floreira da calçada paralela a Rua Eduardo de Abreu | 12.1
Guia de intertravado de contorno das floreira da calçada paralela a Rua Eduardo de Abreu | 8.98
Guia de intertravado de contorno das floreira da calçada paralela a Rua Eduardo de Abreu | 8.98
Guia de intertravado de contorno das floreira da calçada paralela a Rua Ameríndia | 12.1
Guia de intertravado de contorno das floreira da calçada paralela a Rua Ameríndia | 12.1
Total (m2) | 66.36
07 | BASES / PISO
07.01 | ACADEMIA AO AR LIVRE
72815 | Aplicacao De Tinta A Base De Epoxi Sobre Piso | [9 empty] | 108 | m2
| Comprimento (m) | x | Largura (m) | = | Área (m²)
Piso academia | 12 | x | 9 | = | 108
07.02 | PISTA DE CAMINHADA
97083 | Compactação Mecânica De Solo Para Execução De Radier, Com Compactador De Solos A Percussão. Af_09/2017 | [9 empty] | 198.65 | m2
Área em projeto (m2)
Área da pista de caminhada | 198.65
97086 | Fabricação, Montagem E Desmontagem De Forma Para Radier, Em Madeira Serrada, 4 Utilizações. Af_09/2017 | [9 empty] | 33.15 | m2
| Contorno do piso novo (m) | x | Altura da forma (m) | = | Área (m2)
Parte interna da pista | 161.74 | x | 0.1 | = | 16.174
Parte externa da pista | 169.72 | x | 0.1 | = | 16.972
Total (m2) |  |  |  |  | 33.146
96622 | Lastro Com Material Granular, Aplicação Em Pisos Ou Radiers, Espessura De *5 Cm*. Af_08/2017 | [9 empty] | 9.94 | m3
| Área em projeto (m²) | x | Altura (m) | = | Total (m³)
Pista de caminhada | 198.85 | x | 0.05 | = | 9.9425
68053 | Fornecimento/Instalacao Lona Plastica Preta, Para Impermeabilizacao, Espessura 150 Micras. | [9 empty] | 198.85 | m2
Área em projeto (m²)
Pista de caminhada | 198.85
73990/1 | Armacao Aco Ca-50 P/1,0M3 De Concreto | [9 empty] | 20 | unid.
| Área em projeto (m²) | x | Altura (m) | = | Volume (m³) | = | Total
Armadura para pista de caminhada | 198.85 | x | 0.1 | = | 19.885 | = | 20
92392 | Execução De Pavimento Em Piso Intertravado, Com Bloco Pisograma De 35 X 25 Cm, Espessura 8 Cm. Af_12/2015 | [9 empty] | 26.52 | m2
| comprimento (m) | x | Largura (m) | = | Total (m²)
Parte interna da pista de caminhada | 161.74 | x | 0.08 | = | 12.9392
Parte externa da pista de caminha | 169.72 | x | 0.08 | = | 13.5776
Total (m2) |  |  |  |  | 26.5168
97094 | Concretagem De Radier, Piso Ou Laje Sobre Solo, Fck 30 Mpa, Para Espessura De 10 Cm - Lançamento, Adensamento E Acabamento. Af_09/2017 | [9 empty] | 19.89 | m3
| Área em projeto(m²) | x | Altura (m) | = | Volume (m³)
Pista de caminhada | 198.85 | x | 0.1 | = | 19.885
11.16.220 | Nivelamento De Piso Em Concreto Com Acabadora De Superfície | [9 empty] | 198.85 | m2
Área em projeto (m²)
Pista de caminhada | 198.85
72815 | Aplicacao De Tinta A Base De Epoxi Sobre Piso | [9 empty] | 198.85 | m2
Área em projeto (m²)
Pista de caminhada | 198.85
08 | ELÉTRICA
08.01 | INSTALAÇÕES ELÉTRICAS
96523 | Escavação Manual Para Bloco De Coroamento Ou Sapata, Com Previsão De Fôrma. Af_06/2017 | [9 empty] | 2 | m3
| Largura base (m) | x | Comprimento base (m) | x | Altura base (m) | x | Quantidade de postes | = | Total (m3)
Base para poste de iluminação da praça | 0.55 | x | 0.55 | x | 0.6 | x | 11 | = | 2
94103 | Lastro De Vala Com Preparo De Fundo, Largura Menor Que 1,5 M, Com Camada De Brita, Lançamento Manual, Em Local Com Nível Baixo De Interferência. Af_06/2016 | [9 empty] | 0.17 | m3
| Largura base (m) | x | Comprimento base (m) | x | Altura base (m) | x | Quantidade de postes | = | Total (m3)
Base para poste de iluminação da praça lastro de brita | 0.55 | x | 0.55 | x | 0.05 | x | 11 | = | 0.16637
96534 | Fabricação, Montagem E Desmontagem De Fôrma Para Bloco De Coroamento, Em Madeira Serrada, E=25 Mm, 4 Utilizações. Af_06/2017 | [9 empty] | 2.4 | m2
| Largura base (m) | x | Altura base (m) | x | Quantidade de lados | x | Quantidade consideranto 4x de reaproveitamento | = | Total (m2)
Base para poste de iluminação da praça | 0.4 | x | 0.5 | x | 4 | x | 3 | = | 2.4
96557 | Concretagem De Blocos De Coroamento E Vigas Baldrames, Fck 30 Mpa, Com Uso De Bomba  Lançamento, Adensamento E Acabamento. Af_06/2017 | [9 empty] | 0.88 | m3
| Largura base (m) | x | Comprimento base (m) | x | Altura base (m) | x | Quantidade de postes | = | Total (m3)
Base para poste de iluminação da praça concreto | 0.4 | x | 0.4 | x | 0.5 | x | 11 | = | 0.88
74106/1 | Impermeabilizacao De Estruturas Enterradas, Com Tinta Asfaltica, Duas Demaos. | [9 empty] | 12.32 | m2
| Largura base (m) | x | Altura base (m) | x | Quantidade de lados | x | Quantidade de postes | = | Total (m2)
Base para poste de iluminação da praça laterais do bloco | 0.4 | x | 0.6 | x | 4 | x | 11 | = | 10.56
Base para poste de iluminação da praça topo do bloco | 0.4 | x | 0.4 | x | 1 | x | 11 | = | 1.76
Total (m2) | [8 empty] | 12.32
96995 | Reaterro Manual Apiloado Com Soquete. Af_10/2017 | [9 empty] | 0.95 | m3
| Escavado | - | Lastro de brita | - | Concreto | = | Total (m3)
Volume (m3) | 2 | - | 0.17 | - | 0.88 | = | 0.95
Total (m3) | [6 empty] | 0.95
41.10.470 | Poste telecônico curvo duplo para duas luminárias, em aço SAE 1010/1020 galvanizado a fogo, altura de 10,00 m | [9 empty] | 11 | unid.
| Unid. | = | Total
Poste de iluminação da praça | 11 | = | 11
41.11.703 | Luminária Led Retangular Para Poste De 10.400 Até 13.200 Lm, Eficiência Mínima 107 Lm/W | [9 empty] | 22 | unid.
| Unid. | = | Total
Luminaria para os postes | 22 | = | 22
74131/5 | Quadro De Distribuicao De Energia De Embutir, Em Chapa Metalica, Para 24 Disjuntores Termomagneticos Monopolares, Com Barramento Trifasico E Neutro, Fornecimento E Instalacao | [9 empty] | 1 | unid.
| Unid. | = | Total
Poste de iluminação da praça | 1 | = | 1
74130/3 | Disjuntor Termomagnetico Bipolar Padrao Nema (Americano) 10 A 50A 240V, Fornecimento E Instalacao | [9 empty] | 4 | unid.
| Unid. | = | Total
Luminaria para os postes | 4 | = | 4
91929 | Cabo De Cobre Flexível Isolado, 4 Mm², Anti-Chama 0,6/1,0 Kv, Para Circuitos Terminais - Fornecimento E Instalação. Af_12/2015 | [9 empty] | 240 | m
| comprimento (m) | = | Total
Luminaria para os postes | 240 | = | 240
91933 | Cabo De Cobre Flexível Isolado, 10 Mm², Anti-Chama 0,6/1,0 Kv, Para Circuitos Terminais - Fornecimento E Instalação. Af_12/2015 | [9 empty] | 15 | m
| comprimento (m) | = | Total
Poste de iluminação da praça | 15 | = | 15
91871 | Eletroduto Rígido Roscável, Pvc, Dn 25 Mm (3/4"), Para Circuitos Terminais, Instalado Em Parede - Fornecimento E Instalação. Af_12/2015 | [9 empty] | 120 | m
| comprimento (m) | = | Total
Luminaria para os postes | 120 | = | 120
93009 | Eletroduto Rígido Roscável, Pvc, Dn 60 Mm (2") - Fornecimento E Instalação. Af_12/2015 | [9 empty] | 6 | m
| comprimento (m) | = | Total
Poste de iluminação da praça | 6 | = | 6
41.11.450 | Suporte Tubular De Fixação Em Poste Para 2 Luminárias Tipo Pétala | [9 empty] | 11 | unid.
| Quantidade de luminária | = | Total
Suporte para luminária | 11 | = | 11
09 | PLAYGROUND
09.01 | PLAYGROUND
181444 | Playground Brinquedos De Madeira - Dois Cavalinhos E Duas Gangorras | [9 empty] | 1 | unid.
| Unid. | = | Total
Brinquedo para parquinho | 1 | = | 1
35.05.240 | Gira-gira em ferro com assento de madeira (8 lugares) | [9 empty] | 1 | Cj
| Unid. | = | Total
Brinquedo para parquinho | 1 | = | 1
181441 | Playground Brinquedos De Madeira - Casa Tarzan Com Rampa Escalada, Escorregador, Ponte E Escada Marinheiro | [9 empty] | 1 | unid.
| Unid. | = | Total
Brinquedo para parquinho | 1 | = | 1
181448 | Playground Brinquedos De Madeira - Balança Dupla | [9 empty] | 2 | unid.
| Unid. | = | Total
Brinquedo para parquinho | 2 | = | 2
181550 | Fornecimento E Aplicação De Areia Fina | [9 empty] | 2.51 | m3
| Área circular (m²) | x | Altura (m) | = | Volume (m³)
Areia para parquinho base escorregador | 12.57 | x | 0.2 | = | 2.514
10 | PAISAGISMO
10.01 | PAISAGISMO
85179 | Plantio De Grama Sao Carlos Em Leivas | [9 empty] | 836.5 | m2
Área tabela do projeto (m²)
Grama para terreno todo | 836.5
180226 | Ipê Rosa (TABEBUIA AVELLANEDAE) | [9 empty] | 11 | unid.
| Unid. | = | Total
Arvore Ipê Rosa | 11 | = | 11
16.03.489 | Frutífera Amoreira H=2,00M | [9 empty] | 3 | unid.
| Unid. | = | Total
Arvore Amoreira | 3 | = | 3
16.03.488 | Frutífera Acerola H=2,00M | [9 empty] | 3 | unid.
| Unid. | = | Total
Arvora Acerola | 3 | = | 3
16.03.100 | Arbuston Alecrim H = 0,50m á 0,70m | [9 empty] | 5 | unid.
| Unid. | = | Total
Alecrim | 5 | = | 5
16.03.110 | Arbuston Manjerição H = 0,50m á 0,70m | [9 empty] | 25 | unid.
| Unid. | = | Total
Manjerição | 25 | = | 25
11 | COMPLEMENTO
11.01 | COMPLEMENTO
16.07.022 | BC-24 Banco De Concreto Pré-Fabricado (L=115cm) | [9 empty] | 24 | unid.
Quantitade tabela projeto
Banco de concreto | 24
16.07.012 | BL-02 Bicicletário Sobre Cimentado ou Bloco Intertravado | [9 empty] | 4 | unid.
| Unid. | = | Total
Bicicletário no piso novo próximo a pista de skate | 4 | = | 4
95637 | Kit Cavalete Para Medição De Água - Entrada Principal, Em Aço Galvanizado Dn 32 (1 ¼)  Fornecimento E Instalação (Exclusive Hidrômetro). Af_11/2016 | [9 empty] | 1 | unid.
| Unid. | = | Total
Cavalete de entrada de água | 1 | = | 1
95673 | Hidrômetro Dn 20 (½), 1,5 M³/H  Fornecimento E Instalação. Af_11/2016 | [9 empty] | 1 | unid.
| Unid. | = | Total
Hidrômetro para entrada de água | 1 | = | 1
73932/1 | Grade De Ferro Em Barra Chata 3/16" | [9 empty] | 0.8 | m2
| Largura (m) | x | Altura (m) | = | Área (m2)
Bicicletário no piso novo próximo a pista de skate | 0.8 | x | 1 | = | 0.8
12 | CONTROLE TECNOLÓGICO
12.01 | ENSAIOS
74022/30 | Ensaio De Resistencia A Compressao Simples - Concreto | [9 empty] | 9 | unid.
| Quantidade (m3) | / | Quantidade de caminhão | = | Quantidade de testes
União do piso (área 210,00 x 0,10 altura = 21 m³) | 21 | / | 8 | = | 2.625
Execução da pista de caminhada (área 198,85 x 0,10 altura = 19,89 m³) | 19.885 | / | 8 | = | 2.4856
Execução da calçada nova (área 241,20 x 0,10 altura = 22,91 m³) | 24.12 | / | 8 | = | 3.015
Total de ensaios |  |  |  |  | 9
ITAPEVI
Local
27 de Fevereiro de 2019
Data
___________________________________ | [6 empty] | ___________________________________
Ramon Medrano de Almada | [6 empty] | Hareta Fernandes de Oliveira
Secretário de Infraestrutura e Serviços Urbanos | [6 empty] | Engenheira Civil / Responsável Orçamentista
CREA nº 5069499770
ART.: 28027230181320574

## Composiçoes (hidden)
PREFEITURA DO MUNICIPIO DE ITAPEVI
ESTADO DE SÃO PAULO
SECRETARIA DE INFRAESTRUTURA E SERVIÇOS URBANOS
OBRA: |  | PRAÇA DO CARDOSO
Tipo de Intervenção: |  | MODERNIZAÇÃO DE ESPAÇO RECREATIVO E DE LAZER |  | Área de intervenção: |  | 1900.52
Endereço : |  | RUA EDUARDO DE ABREU X RUA AMERÍNDA - DR. CARDOSO / ITAPEVI / SP |  | Investimento: |  | #VALUE!
TAB. REF.: |  | SINAPI Jul-19 / CPOS - 176 / SIURB Jan-19 / FDE Abr-19 |  | Valor: |  | #VALUE!
DEMONSTRATIVO DE COMPOSIÇÃO
Composição 1 | UN | 94316 | Aterro Mecanizado De Vala Com Retroescavadeira (Capacidade Da Caçamba Da Retro: 0,26 M³ / Potência: 88 Hp), Largura De 0,8 A 1,5 M, Profundidade Até 1,5 M, Com Solo Argilo-Arenoso. Af_05/2016 | m³ |  | #VALUE!
Código | Unidade |  | Descrição | Coeficiente | Preço | Sub Total
5678 | CHP | COMPOSICAO | RETROESCAVADEIRA SOBRE RODAS COM CARREGADEIRA, TRAÇÃO 4X4, POTÊNCIA LÍQ. 88 HP, CAÇAMBA CARREG. CAP. MÍN. 1 M3, CAÇAMBA RETRO CAP. 0,26 M3, PESO OPERACIONAL MÍN. 6.674 KG, PROFUNDIDADE ESCAVAÇÃO MÁX. 4,37 M - CHP DIURNO. AF_06/2014 | 0.03 | 109.75 | 3.2925
5679 | CHI | COMPOSICAO | RETROESCAVADEIRA SOBRE RODAS COM CARREGADEIRA, TRAÇÃO 4X4, POTÊNCIA LÍQ. 88 HP, CAÇAMBA CARREG. CAP. MÍN. 1 M3, CAÇAMBA RETRO CAP. 0,26 M3, PESO OPERACIONAL MÍN. 6.674 KG, PROFUNDIDADE ESCAVAÇÃO MÁX. 4,37 M - CHI DIURNO. AF_06/2014 | 0.039 | 50.22 | 1.9586
5901 | CHP | COMPOSICAO | CAMINHÃO PIPA 10.000 L TRUCADO, PESO BRUTO TOTAL 23.000 KG, CARGA ÚTIL MÁXIMA 15.935 KG, DISTÂNCIA ENTRE EIXOS 4,8 M, POTÊNCIA 230 CV, INCLUSIVE TANQUE DE AÇO PARA TRANSPORTE DE ÁGUA - CHP DIURNO. AF_06/2014 | 0.006 | 172.95 | 1.0377
5903 | CHI | COMPOSICAO | CAMINHÃO PIPA 10.000 L TRUCADO, PESO BRUTO TOTAL 23.000 KG, CARGA ÚTIL MÁXIMA 15.935 KG, DISTÂNCIA ENTRE EIXOS 4,8 M, POTÊNCIA 230 CV, INCLUSIVE TANQUE DE AÇO PARA TRANSPORTE DE ÁGUA - CHI DIURNO. AF_06/2014 | 0.003 | 45.6 | 0.1368
6081 | M3 | INSUMO | ARGILA OU BARRO PARA ATERRO/REATERRO (COM TRANSPORTE ATE 10 KM) | 1.25 | 8,31 | #VALUE!
88316 | H | COMPOSICAO | SERVENTE COM ENCARGOS COMPLEMENTARES | 0.037 | 20.02 | 0.74074
91533 | CHP | COMPOSICAO | COMPACTADOR DE SOLOS DE PERCUSSÃO (SOQUETE) COM MOTOR A GASOLINA 4 TEMPOS, POTÊNCIA 4 CV - CHP DIURNO. AF_08/2015 | 0.169 | 32.44 | 5.4824
91534 | CHI | COMPOSICAO | COMPACTADOR DE SOLOS DE PERCUSSÃO (SOQUETE) COM MOTOR A GASOLINA 4 TEMPOS, POTÊNCIA 4 CV - CHI DIURNO. AF_08/2015 | 0.157 | 29.14 | 4.575
0
|  |  | ________________________________________ | ________________________________________
|  |  | #REF! | #REF!
|  |  | #REF! | #REF!
#REF!
#REF!

## CRONOGRAMA_ Licitação
OBRA: | PRAÇA DO CARDOSO
Tipo de Intervenção: MODERNIZAÇÃO DE ESPAÇO RECREATIVO E DE LAZER
Endereço : | RUA EDUARDO DE ABREU X RUA AMERÍNDA - DR. CARDOSO / ITAPEVI / SP
Item | Descrição | Peso | Valor do Serviço | MÊS 01 |  |  |  |  | MÊS 02 |  |  |  |  | MÊS 03 |  |  |  |  | MÊS 04
|  | % | R$ | sem1 | sem2 | sem3 | sem4 | sem5 | sem1 | sem2 | sem3 | sem4 | sem5 | sem1 | sem2 | sem3 | sem4 | sem5 | sem1 | sem2 | sem3 | sem4 | sem5
1 | ADMINISTRAÇÃO LOCAL E INSTALAÇÕES PROVISÓRIAS | #DIV/0! | #VALUE! | [20 empty] | 0% | bar: MÊS 01 sem1 to MÊS 04 sem5
2 | SERVIÇOS PRELIMINARES | #DIV/0! | #VALUE! | [20 empty] | 0% | bar: MÊS 01 sem1 to MÊS 04 sem5
3 | DEMOLIÇÃO E RETIRADA | #DIV/0! | #VALUE! | [20 empty] | 0% | bar: MÊS 01 sem1 to MÊS 04 sem5
4 | MOVIMENTAÇÃO DE TERRA | #DIV/0! | #VALUE! | [20 empty] | 0% | bar: MÊS 01 sem1 to MÊS 04 sem5
5 | PISTA DE SKATE | #DIV/0! | #VALUE! | [20 empty] | 0% | bar: MÊS 01 sem1 to MÊS 04 sem5
6 | PASSEIO | #DIV/0! | #VALUE! | [20 empty] | 0% | bar: MÊS 01 sem1 to MÊS 04 sem5
7 | BASES / PISO | #DIV/0! | #VALUE! | [20 empty] | 0% | bar: MÊS 01 sem1 to MÊS 04 sem5
8 | INSTALAÇÃO ELÉTRICA | #DIV/0! | #VALUE! | [20 empty] | 0% | bar: MÊS 01 sem1 to MÊS 04 sem5
9 | PLAYGROUND | #DIV/0! | #VALUE! | [20 empty] | 0% | bar: MÊS 01 sem1 to MÊS 04 sem5
10 | PAISAGISMO | #DIV/0! | #VALUE! | [20 empty] | 0% | bar: MÊS 01 sem1 to MÊS 04 sem5
11 | COMPLEMENTO | #DIV/0! | #VALUE! | [20 empty] | 0% | bar: MÊS 01 sem1 to MÊS 04 sem5
12 | CONTROLE TECNOLÓGICO | #DIV/0! | #VALUE! | [20 empty] | 0% | bar: MÊS 01 sem1 to MÊS 04 sem5
| Sub-Total | #DIV/0! | #VALUE! | MÊS 01 sem1: #VALUE!; MÊS 02 sem1: #VALUE!; MÊS 03 sem1: #VALUE!; MÊS 04 sem1: #VALUE!
| Total Geral | #DIV/0! | #VALUE! | MÊS 01 sem1: #VALUE!; MÊS 02 sem1: #VALUE!; MÊS 03 sem1: #VALUE!; MÊS 04 sem1: #VALUE!