## Orçamento
OBRA: |  |  | PA CARDOSO
Tipo de Intervenção: |  |  | CONSTRUÇÃO |  | Área de intervenção: |  | 2180.85
Endereço : |  |  | Rua André Cavanha X Rua Paulo de Tarso Leonello |  | Investimento: |  | #VALUE!
TAB. REF.: |  |  | SIURB - JAN/22 ; SINAPI - MAR/22 ; CDHU - 185 ; FDE JAN/22 |  | Invest./Área: |  | #VALUE!
Item | Ref. | Código | Descrição dos Serviços | Un. | Qtd. | Custo un. | Custo Total | %
1 |  |  | SERVIÇOS PRELIMINARES | 0 |  |  |  | #DIV/0!
01.01 |  |  | ADMINISTRAÇÃO LOCAL | 0 |  |  |  | #DIV/0!
01.01.01 | SINAPI | 90778 | Engenheiro Civil De Obra Pleno Com Encargos Complementares | h | 528 |  | 0 | #DIV/0!
01.01.02 | SINAPI | 90781 | TOPOGRAFO COM ENCARGOS COMPLEMENTARES | h | 160 |  | 0 | #DIV/0!
01.01.03 | SINAPI | 93572 | Encarregado Geral De Obras Com Encargos Complementares | mes | 8 |  | 0 | #DIV/0!
01.02 |  |  | SERVIÇOS PRELIMINARES | 0 |  |  |  | #DIV/0!
01.02.01 | SIURB EDIF | 173002 | PLACA DE OBRA EM CHAPA DE AÇO GALVANIZADO | M2 | 9.9 |  | 0 | #DIV/0!
01.02.02 | CDHU | 02.09.030 | Limpeza manual do terreno, inclusive troncos até 5 cm de diâmetro, com caminhão à disposição dentro da obra, até o raio de 1 km | M2 | 2180.85 |  | 0 | #DIV/0!
01.02.03 | SINAPI | 98458 | TAPUME COM COMPENSADO DE MADEIRA. AF_05/2018 | M2 | 413.6 |  | 0 | #DIV/0!
01.02.04 | SINAPI | 99059 | LOCACAO CONVENCIONAL DE OBRA, UTILIZANDO GABARITO DE TÁBUAS CORRIDAS PONTALETADAS A CADA 2,00M - 2 UTILIZAÇÕES. AF_10/2018 | M | 166.64 |  | 0 | #DIV/0!
01.02.05 | CDHU | 02.02.120 | Locação de container tipo alojamento - área mínima de 13,80 m² | UNMES | 20 |  | 0 | #DIV/0!
01.02.06 | CDHU | 02.02.140 | Locação de container tipo sanitário com 2 vasos sanitários, 2 lavatórios, 2 mictórios e 4 pontos para chuveiro - área mínima de 13,80 m² | UNMES | 20 |  | 0 | #DIV/0!
01.03 |  |  | SERVIÇOS TÉCNICOS | 0 |  |  |  | #DIV/0!
01.03.01 | CDHU - 183 | 01.17.031 | Projeto Executivo De Arquitetura Em Formato A1 | un | 5 |  | 0 | #DIV/0!
01.03.02 | CDHU - 183 | 01.17.051 | Projeto Executivo De Estrutura Em Formato A1 - Estrutura | un | 4 |  | 0 | #DIV/0!
01.03.03 | CDHU - 183 | 01.17.051 | Projeto Executivo De Estrutura Em Formato A1 - Forma / Armação | un | 5 |  | 0 | #DIV/0!
01.03.04 | CDHU - 183 | 01.17.071 | Projeto Executivo De Instalações Hidráulicas Em Formato A1 | un | 8 |  | 0 | #DIV/0!
01.03.05 | CDHU - 183 | 01.17.071 | Projeto Executivo De Instalações Hidráulicas Em Formato A1 - Climatização | un | 2 |  | 0 | #DIV/0!
01.03.06 | CDHU - 183 | 01.17.111 | Projeto Executivo De Instalações Elétricas Em Formato A1 | un | 8 |  | 0 | #DIV/0!
01.03.07 | Siurb (Edif)- Jan/21 | 200533 | Desenvolvimento De Projeto Técnico De Prevenção E Combate A Incêndio E Aprovação Junto Ao Corpo De Bombeiros Para Edificações Até 2000 M2 | gl | 1 |  | 0 | #DIV/0!
01.03.08 | SINAPI | 95967 | Serviços Técnicos Especializados Para Acompanhamento De Execução De Fundações Profundas E Estruturas De Contenção | h | 50 |  | 0 | #DIV/0!
01.03.09 | Siurb (Edif)- Jan/21 | 200536 | Serviços Técnicos Profissionais Para Obtenção Do Avcb Junto Ao Corpo De Bombeiros Para Edificações Até 2000 M2 | gl | 1 |  | 0 | #DIV/0!
2 |  |  | DEMOLIÇÃO, MOVIMENTAÇÃO DE TERRA, FUNDAÇÃO E ESTRUTURA | 0 |  |  |  | #DIV/0!
02.01 |  |  | DEMOLIÇÃO, MOVIMENTAÇÃO DE TERRA E RETIRADA | 0 |  |  |  | #DIV/0!
02.01.01 | SINAPI | 97622 | DEMOLIÇÃO DE ALVENARIA DE BLOCO FURADO, DE FORMA MANUAL, SEM REAPROVEITAMENTO. AF_12/2017 | M3 | 21.93 |  | 0 | #DIV/0!
02.01.02 | SINAPI | 97627 | DEMOLIÇÃO DE PILARES E VIGAS EM CONCRETO ARMADO, DE FORMA MECANIZADA COM MARTELETE, SEM REAPROVEITAMENTO. AF_12/2017 | M3 | 8.6 |  | 0 | #DIV/0!
02.01.03 | SIURB EDIF | 175045 | DEMOLIÇÃO DE GUIAS DE CONCRETO | M | 161 |  | 0 | #DIV/0!
02.01.04 | SINAPI | 100981 | CARGA, MANOBRA E DESCARGA DE ENTULHO EM CAMINHÃO BASCULANTE 6 M³ - CARGA COM ESCAVADEIRA HIDRÁULICA (CAÇAMBA DE 0,80 M³ / 111 HP) E DESCARGA LIVRE (UNIDADE: M3). AF_07/2020 | M3 | 125.4 |  | 0 | #DIV/0!
02.01.05 | SIURB EDIF | 10110 | TRANSPORTE DE ENTULHO POR CAMINHÃO BASCULANTE, A PARTIR DE 1KM | M3XKM | 418 |  | 0 | #DIV/0!
02.01.06 | SIURB EDIF | 10101 | LIMPEZA MECANIZADA GERAL, INCLUSIVE REMOÇÃO DA COBERTURA VEGETAL - TRONCOS COM DIÂMETRO ATÉ 10CM - SEM TRANSPORTE | M2 | 2180.85 |  | 0 | #DIV/0!
02.01.07 | CDHU | 07.01.020 | Escavação e carga mecanizada em solo de 1ª categoria, em campo aberto | M3 | 2508.43 |  | 0 | #DIV/0!
02.01.08 | SIURB EDIF | 10210 | CARGA MECANIZADA E REMOÇÃO DE TERRA, INCLUSIVE TRANSPORTE ATÉ 1KM | M3 | 2508.43 |  | 0 | #DIV/0!
02.01.09 | SIURB EDIF | 10310 | TRANSPORTE DE TERRA POR CAMINHÃO BASCULANTE, A PARTIR DE 1KM | M3XKM | 25084.3 |  | 0 | #DIV/0!
02.02 |  |  | FUNDAÇÃO | 0 |  |  |  | #DIV/0!
02.02.01 | FDE | 02.02.073 | ESTACA TIPO HELICE DN 40CM | M | 3936 |  | 0 | #DIV/0!
02.02.02 | FDE | 02.02.094 | TAXA DE MOBILIZACAO DE EQUIPAMENTO PARA ESTACA TIPO HELICE | UN | 1 |  | 0 | #DIV/0!
02.02.03 | FDE | 02.04.002 | ACO CA 50 (A OU B) FYK= 500 M PA | KG | 18979.92 |  | 0 | #DIV/0!
02.02.04 | FDE | 02.05.028 | CONCRETO DOSADO,BOMBEADO E LANCADO FCK=25MPA | M3 | 632.66 |  | 0 | #DIV/0!
02.02.05 | Composição 1 |  | Muro de arrimo H=5,00, com drenagem | m | 18.7 | 0 | 0 | #DIV/0!
02.02.06 | SINAPI | 96523 | ESCAVAÇÃO MANUAL PARA BLOCO DE COROAMENTO OU SAPATA (INCLUINDO ESCAVAÇÃO PARA COLOCAÇÃO DE FÔRMAS). AF_06/2017 | M3 | 73.26 |  | 0 | #DIV/0!
02.02.07 | SINAPI | 96527 | ESCAVAÇÃO MANUAL DE VALA PARA VIGA BALDRAME (INCLUINDO ESCAVAÇÃO PARA COLOCAÇÃO DE FÔRMAS). AF_06/2017 | M3 | 210.93 |  | 0 | #DIV/0!
02.02.08 | CDHU | 07.02.020 | Escavação mecanizada de valas ou cavas com profundidade de até 2 m | M3 | 364.84 |  | 0 | #DIV/0!
02.02.09 | SIURB EDIF | 10210 | CARGA MECANIZADA E REMOÇÃO DE TERRA, INCLUSIVE TRANSPORTE ATÉ 1KM | M3 | 474.29 |  | 0 | #DIV/0!
02.02.10 | SIURB EDIF | 10310 | TRANSPORTE DE TERRA POR CAMINHÃO BASCULANTE, A PARTIR DE 1KM | M3XKM | 4742.9 |  | 0 | #DIV/0!
02.02.11 | FDE | 02.01.010 | APILOAMENTO PARA SIMPLES REGULARIZACAO | M2 | 336.09 |  | 0 | #DIV/0!
02.02.12 | SINAPI | 101623 | PREPARO DE FUNDO DE VALA COM LARGURA MENOR QUE 1,5 M, COM CAMADA DE BRITA, LANÇAMENTO MECANIZADO. AF_08/2020 | M3 | 12.83 |  | 0 | #DIV/0!
02.02.13 | SINAPI | 96531 | FABRICAÇÃO, MONTAGEM E DESMONTAGEM DE FÔRMA PARA BLOCO DE COROAMENTO, EM MADEIRA SERRADA, E=25 MM, 2 UTILIZAÇÕES. AF_06/2017 | M2 | 514.42 |  | 0 | #DIV/0!
02.02.14 | SINAPI | 96533 | FABRICAÇÃO, MONTAGEM E DESMONTAGEM DE FÔRMA PARA VIGA BALDRAME, EM MADEIRA SERRADA, E=25 MM, 2 UTILIZAÇÕES. AF_06/2017 | M2 | 399.05 |  | 0 | #DIV/0!
02.02.15 | CDHU | 10.01.040 | Armadura em barra de aço CA-50 (A ou B) fyk = 500 MPa | KG | 17608.5 |  | 0 | #DIV/0!
02.02.16 | SINAPI | 96557 | CONCRETAGEM DE BLOCOS DE COROAMENTO E VIGAS BALDRAMES, FCK 30 MPA, COM USO DE BOMBA  LANÇAMENTO, ADENSAMENTO E ACABAMENTO. AF_06/2017 | M3 | 167.7 |  | 0 | #DIV/0!
02.02.17 | SINAPI | 98557 | IMPERMEABILIZAÇÃO DE SUPERFÍCIE COM EMULSÃO ASFÁLTICA, 2 DEMÃOS AF_06/2018 | M2 | 734.16 |  | 0 | #DIV/0!
02.02.18 | SINAPI | 96995 | REATERRO MANUAL APILOADO COM SOQUETE. AF_10/2017 | M3 | 481.33 |  | 0 | #DIV/0!
02.03 |  |  | ESTRUTURA (LAJE,VIGA,PILARES E ESCADA) | 0 |  |  |  | #DIV/0!
02.03.01 | FDE | 03.03.098 | FORNECIMENTO E MONTAGEM DE ESTRUTURA PRE-MOLDADA DE CONCRETO | M3 | 378.32 |  | 0 | #DIV/0!
02.03.02 | FDE | 03.03.037 | LAJE PRE-FABRICADA PAINEL ALVEOLAR CONCRETO PROTENDIDO H15-500KGF/M2 | M2 | 906.4 |  | 0 | #DIV/0!
02.03.03 | FDE | 03.03.039 | LAJE PRE-FABRICADA PAINEL ALVEOLAR CONCRETO PROTENDIDO H20-500KGF/M2 | M2 | 631.64 |  | 0 | #DIV/0!
02.03.04 | CDHU | 10.01.040 | Armadura em barra de aço CA-50 (A ou B) fyk = 500 MPa | KG | 10766.28 |  | 0 | #DIV/0!
02.03.05 | SINAPI | 94965 | CONCRETO FCK = 25MPA, TRAÇO 1:2,3:2,7 (EM MASSA SECA DE CIMENTO/ AREIA MÉDIA/ BRITA 1) - PREPARO MECÂNICO COM BETONEIRA 400 L. AF_05/2021 | M3 | 153.8 |  | 0 | #DIV/0!
02.03.06 | CDHU | 11.18.040 | Lastro de pedra britada | M3 | 44.61 |  | 0 | #DIV/0!
02.03.07 | CDHU | 11.18.060 | Lona plástica | M2 | 594.72 |  | 0 | #DIV/0!
02.03.08 | SIURB EDIF | 130211 | PISO ESTRUTURAL EM CONCRETO ARMADO - 7CM | M2 | 594.72 |  | 0 | #DIV/0!
3 |  |  | ALVENARIA E OUTROS ELEMENTOS DIVISÓRIOS | 0 |  |  |  | #DIV/0!
03.01 |  |  | ALVENARIA | 0 |  |  |  | #DIV/0!
03.01.01 | CDHU | 14.10.111 | Alvenaria de bloco de concreto de vedação de 14 x 19 x 39 cm - classe C | M2 | 30.07 |  | 0 | #DIV/0!
03.01.02 | CDHU | 14.10.121 | Alvenaria de bloco de concreto de vedação de 19 x 19 x 39 cm - classe C | M2 | 2159.01 |  | 0 | #DIV/0!
03.01.03 | SINAPI | 93205 | CINTA DE AMARRAÇÃO DE ALVENARIA MOLDADA IN LOCO COM UTILIZAÇÃO DE BLOCOS CANALETA. AF_03/2016 | M | 521.12 |  | 0 | #DIV/0!
03.01.04 | FDE | 08.12.033 | RUFO EM CHAPA GALVANIZADA N 24 - CORTE 0,33 M | M | 188 |  | 0 | #DIV/0!
03.01.05 | SINAPI | 93198 | CONTRAVERGA MOLDADA IN LOCO COM UTILIZAÇÃO DE BLOCOS CANALETA PARA VÃOS DE ATÉ 1,5 M DE COMPRIMENTO. AF_03/2016 | M | 14.4 |  | 0 | 0.004834%
03.01.06 | SINAPI | 93199 | CONTRAVERGA MOLDADA IN LOCO COM UTILIZAÇÃO DE BLOCOS CANALETA PARA VÃOS DE MAIS DE 1,5 M DE COMPRIMENTO. AF_03/2016 | M | 173.6 |  | 0 | #DIV/0!
03.01.07 | SINAPI | 93190 | VERGA MOLDADA IN LOCO COM UTILIZAÇÃO DE BLOCOS CANALETA PARA JANELAS COM ATÉ 1,5 M DE VÃO. AF_03/2016 | M | 14.4 |  | 0 | #DIV/0!
03.01.08 | SINAPI | 93191 | VERGA MOLDADA IN LOCO COM UTILIZAÇÃO DE BLOCOS CANALETA PARA JANELAS COM MAIS DE 1,5 M DE VÃO. AF_03/2016 | M | 173.6 |  | 0 | #DIV/0!
03.01.09 | SINAPI | 93192 | VERGA MOLDADA IN LOCO COM UTILIZAÇÃO DE BLOCOS CANALETA PARA PORTAS COM ATÉ 1,5 M DE VÃO. AF_03/2016 | M | 104.3 |  | 0 | #DIV/0!
03.01.10 | SINAPI | 93193 | VERGA MOLDADA IN LOCO COM UTILIZAÇÃO DE BLOCOS CANALETA PARA PORTAS COM MAIS DE 1,5 M DE VÃO. AF_03/2016 | M | 180.5 |  | 0 | #DIV/0!
03.01.11 | SINAPI | 96360 | PAREDE COM PLACAS DE GESSO ACARTONADO (DRYWALL), PARA USO INTERNO, COM DUAS FACES SIMPLES E ESTRUTURA METÁLICA COM GUIAS DUPLAS, SEM VÃOS. AF_06/2017_P | M2 | 1686.92 |  | 0 | #DIV/0!
4 |  |  | ELEMENTOS DE MADEIRA / COMPONENTES ESPECIAIS | 0 |  |  |  | #DIV/0!
04.01 |  |  | PORTAS / BATENTES / FERRAGENS | 0 |  |  |  | #DIV/0!
04.01.01 | SIURB EDIF | 70146 | PM.46 - PORTA DE MADEIRA LISA COMUM/ ENCABEÇADA - 2 FOLHAS - 144X210CM | UN | 2 |  | 0 | #DIV/0!
04.01.02 | CDHU | 23.02.010 | Acréscimo de bandeira - porta macho e fêmea com batente de madeira | M2 | 1.89 |  | 0 | #DIV/0!
04.01.03 | SIURB EDIF | 80175 | EF.04 - BATENTE EM PERFIL DE CHAPA DOBRADA NÚMERO 20, 2 FOLHAS, SEM BANDEIRA | JG | 2 |  | 0 | #DIV/0!
04.01.04 | SINAPI | 90844 | KIT DE PORTA DE MADEIRA PARA PINTURA, SEMI-OCA (LEVE OU MÉDIA), PADRÃO MÉDIO, 90X210CM, ESPESSURA DE 3,5CM, ITENS INCLUSOS: DOBRADIÇAS, MONTAGEM E INSTALAÇÃO DO BATENTE, FECHADURA COM EXECUÇÃO DO FURO - FORNECIMENTO E INSTALAÇÃO. AF_12/2019 | UN | 44 |  | 0 | #DIV/0!
04.01.05 | CDHU | 23.02.010 | Acréscimo de bandeira - porta macho e fêmea com batente de madeira | M2 | 18.48 |  | 0 | #DIV/0!
04.01.06 | SINAPI | 90843 | KIT DE PORTA DE MADEIRA PARA PINTURA, SEMI-OCA (LEVE OU MÉDIA), PADRÃO MÉDIO, 80X210CM, ESPESSURA DE 3,5CM, ITENS INCLUSOS: DOBRADIÇAS, MONTAGEM E INSTALAÇÃO DO BATENTE, FECHADURA COM EXECUÇÃO DO FURO - FORNECIMENTO E INSTALAÇÃO. AF_12/2019 | UN | 69 |  | 0 | #DIV/0!
04.01.07 | SINAPI | 90842 | KIT DE PORTA DE MADEIRA PARA PINTURA, SEMI-OCA (LEVE OU MÉDIA), PADRÃO MÉDIO, 70X210CM, ESPESSURA DE 3,5CM, ITENS INCLUSOS: DOBRADIÇAS, MONTAGEM E INSTALAÇÃO DO BATENTE, FECHADURA COM EXECUÇÃO DO FURO - FORNECIMENTO E INSTALAÇÃO. AF_12/2019 | UN | 2 |  | 0 | #DIV/0!
04.01.08 | CDHU | 23.13.064 | Porta lisa de madeira, interna, resistente a umidade "PIM RU", para acabamento em pintura, de correr ou deslizante, tipo acessível, padrão dimensional pesado, com sistema deslizante e ferragens, completo - 100 x 210 cm | UN | 2 |  | 0 | #DIV/0!
04.01.09 | CDHU | 23.02.010 | Acréscimo de bandeira - porta macho e fêmea com batente de madeira | M2 | 0.63 |  | 0 | #DIV/0!
04.01.10 | CDHU | 28.20.650 | Puxador duplo em aço inoxidável, para porta de madeira, alumínio ou vidro, de 350 mm | UN | 2 |  | 0 | #DIV/0!
04.01.11 | SINAPI | 91306 | FECHADURA DE EMBUTIR PARA PORTAS INTERNAS, COMPLETA, ACABAMENTO PADRÃO MÉDIO, COM EXECUÇÃO DE FURO - FORNECIMENTO E INSTALAÇÃO. AF_12/2019 | UN | 23 |  | 0 | #DIV/0!
04.01.12 | CDHU | 61.10.567 | Grelha de porta, tamanho: 0,14 m² a 0,30 m² | M2 | 1.92 |  | 0 | #DIV/0!
04.01.13 | CDHU | 23.20.110 | Visor fixo e requadro de madeira para porta, para receber vidro | M2 | 2.2 |  | 0 | #DIV/0!
04.01.14 | CDHU | 30.04.060 | Revestimento em chapa de aço inoxidável para proteção de portas, altura de 40 cm | M | 12 |  | 0 | #DIV/0!
5 |  |  | ESQUADRIAS METÁLICAS E COMPONENTES | 0 |  |  |  | #DIV/0!
05.01 |  |  | ESQUADRIAS METÁLICAS | 0 |  |  |  | #DIV/0!
05.01.01 | CDHU | 25.01.361 | Caixilho em alumínio maxim-ar com vidro - branco | M2 | 191.31 |  | 0 | #DIV/0!
05.01.02 | CDHU | 25.02.211 | Porta veneziana de abrir em alumínio - cor branca | M2 | 3.88 |  | 0 | #DIV/0!
05.01.03 | CDHU | 25.02.230 | Porta em alumínio anodizado de abrir, sob medida - bronze/preto | M2 | 29.93 |  | 0 | #DIV/0!
05.01.04 | CDHU | 25.02.020 | Porta de entrada de abrir em alumínio, sob medida | M2 | 64.92 |  | 0 | #DIV/0!
05.01.05 | CDHU | 24.02.900 | Porta de abrir em chapa dupla com visor, batente envolvente, completa | M2 | 8.39 |  | 0 | #DIV/0!
05.01.06 | CDHU | 25.01.240 | Caixilho fixo em alumínio, sob medida - branco | M2 | 7.01 |  | 0 | #DIV/0!
05.01.07 | CDHU | 26.01.080 | Vidro liso transparente de 6 mm | M2 | 7.01 |  | 0 | #DIV/0!
05.01.08 | CDHU | 25.02.110 | Porta veneziana de abrir em alumínio, sob medida | M2 | 12.69 |  | 0 | #DIV/0!
05.01.09 | CDHU | 25.01.470 | Caixilho fixo tipo veneziana em alumínio anodizado, sob medida - branco | M2 | 2.06 |  | 0 | #DIV/0!
05.02 |  |  | PORTAS | 0 |  |  |  | #DIV/0!
05.02.01 | CDHU | 24.02.050 | Porta corta-fogo classe P.90 de 90 x 210 cm, completa, com maçaneta tipo alavanca | UN | 3 |  | 0 | #DIV/0!
05.02.02 | CDHU | 24.02.058 | Porta corta-fogo classe P.120 de 90 x 210 cm, com uma folha de abrir, completa | UN | 2 |  | 0 | #DIV/0!
05.02.03 | CDHU | 24.02.290 | Porta/portão de correr em chapa cega dupla, sob medida | M2 | 5.59 |  | 0 | #DIV/0!
05.03 |  |  | OUTROS COMPONENTES PADRONIZADOS | 0 |  |  |  | #DIV/0!
05.03.01 | FDE | 06.03.082 | CO-31 CORRIMÃO SIMPLES AÇO INOX FORNECIDO E INSTALADO | M | 51.68 |  | 0 | #DIV/0!
05.03.02 | FDE | 06.03.108 | CO-42 GUARDA-CORPO COM CHAPA PERFURADA H=130CM AÇO GALVANIZADO COM PINTURA ESMALTE | M | 51.68 |  | 0 | #DIV/0!
05.03.03 | CDHU | 27.04.040 | Corrimão, bate-maca ou protetor de parede em PVC, com amortecimento à impacto, altura de 131 mm | M | 397.76 |  | 0 | #DIV/0!
6 |  |  | INSTALAÇÃO AR CONDICIONADO | 0 |  |  |  | #DIV/0!
06.01 |  |  | EQUIPAMENTOS DE AR CONDICIONADO | 0 |  |  |  | #DIV/0!
06.01.01 | CDHU | 61.20.040 | Cortina de ar com duas velocidades, para vão de 1,20 m | CJ | 4 |  | 0 | #DIV/0!
06.01.02 | CDHU | 61.20.092 | Cortina de ar com duas velocidades, para vão de 1,50 m | CJ | 3 |  | 0 | #DIV/0!
06.01.03 | CDHU | 43.07.330 | Ar condicionado a frio, tipo split parede com capacidade de 12.000 BTU/h | CJ | 29 |  | 0 | #DIV/0!
06.01.04 | CDHU | 43.07.340 | Ar condicionado a frio, tipo split parede com capacidade de 18.000 BTU/h | CJ | 4 |  | 0 | #DIV/0!
06.01.05 | CDHU | 43.07.350 | Ar condicionado a frio, tipo split parede com capacidade de 24.000 BTU/h | CJ | 2 |  | 0 | #DIV/0!
06.01.06 | CDHU | 43.07.310 | Ar condicionado a frio, tipo split cassete com capacidade de 24.000 BTU/h | CJ | 8 |  | 0 | #DIV/0!
06.01.07 | CDHU | 43.07.360 | Ar condicionado a frio, tipo split parede com capacidade de 30.000 BTU/h | CJ | 1 |  | 0 | #DIV/0!
06.02 |  |  | INFRAESTRUTURA PARA AR CONDICIONADO | 0 |  |  |  | #DIV/0!
06.02.01 | CDHU | 39.02.016 | Cabo de cobre de 2,5 mm², isolamento 750 V - isolação em PVC 70°C | M | 900 |  | 0 | #DIV/0!
06.02.02 | CDHU | 39.02.020 | Cabo de cobre de 4 mm², isolamento 750 V - isolação em PVC 70°C | M | 300 |  | 0 | #DIV/0!
06.02.03 | CDHU | 39.21.070 | Cabo de cobre flexível de 25 mm², isolamento 0,6/1kV - isolação HEPR 90°C | M | 300 |  | 0 | #DIV/0!
06.02.04 | CDHU | 39.21.020 | Cabo de cobre flexível de 2,5 mm², isolamento 0,6/1kV - isolação HEPR 90°C | M | 120 |  | 0 | #DIV/0!
06.02.05 | CDHU | 39.24.173 | Cabo de cobre flexível de 4 x 4 mm², isolamento 500 V - isolação PP 70°C | M | 400 |  | 0 | #DIV/0!
06.02.06 | CDHU | 37.13.910 | Mini-disjuntor termomagnético, tripolar 400 V, corrente de 80 A até 125 A | UN | 4 |  | 0 | #DIV/0!
06.02.07 | CDHU | 37.13.880 | Mini-disjuntor termomagnético, tripolar 220/380 V, corrente de 10 A até 32 A | UN | 43 |  | 0 | #DIV/0!
06.02.08 | CDHU | 37.13.890 | Mini-disjuntor termomagnético, tripolar 220/380 V, corrente de 40 A até 50 A | UN | 9 |  | 0 | #DIV/0!
06.02.09 | CDHU | 37.04.250 | Quadro de distribuição universal de sobrepor, para disjuntores 16 DIN / 12 Bolt-on - 150 A - sem componentes | UN | 4 |  | 0 | #DIV/0!
06.02.10 | CDHU | 38.04.120 | Eletroduto galvanizado conforme NBR13057 - 2´ com acessórios | M | 200 |  | 0 | #DIV/0!
06.02.11 | CDHU | 38.04.040 | Eletroduto galvanizado conforme NBR13057 - 3/4´ com acessórios | M | 180 |  | 0 | #DIV/0!
06.02.12 | CDHU | 40.06.120 | Condulete metálico de 2´ | CJ | 50 |  | 0 | #DIV/0!
06.02.13 | CDHU | 40.06.040 | Condulete metálico de 3/4´ | CJ | 70 |  | 0 | #DIV/0!
06.02.14 | CDHU | 46.27.090 | Tubo de cobre flexível, espessura 1/32" - diâmetro 1/2", inclusive conexões | M | 120 |  | 0 | #DIV/0!
06.02.15 | CDHU | 46.27.060 | Tubo de cobre flexível, espessura 1/32" - diâmetro 1/4", inclusive conexões | M | 400 |  | 0 | #DIV/0!
06.02.16 | CDHU | 46.27.080 | Tubo de cobre flexível, espessura 1/32" - diâmetro 3/8", inclusive conexões | M | 450 |  | 0 | #DIV/0!
06.02.17 | CDHU | 46.27.100 | Tubo de cobre flexível, espessura 1/32" - diâmetro 5/8", inclusive conexões | M | 165 |  | 0 | #DIV/0!
06.02.18 | CDHU | 32.11.280 | Isolamento térmico em espuma elastomérica, espessura de 9 a 12 mm, para tubulação de 1/2´ (cobre) | M | 120 |  | 0 | #DIV/0!
06.02.19 | CDHU | 32.11.270 | Isolamento térmico em espuma elastomérica, espessura de 9 a 12 mm, para tubulação de 1/4´ (cobre) | M | 495 |  | 0 | #DIV/0!
06.02.20 | CDHU | 32.11.300 | Isolamento térmico em espuma elastomérica, espessura de 9 a 12 mm, para tubulação de 1´ (cobre) | M | 540 |  | 0 | #DIV/0!
06.02.21 | CDHU | 32.11.290 | Isolamento térmico em espuma elastomérica, espessura de 9 a 12 mm, para tubulação de 5/8´ (cobre) ou 1/4´ (ferro) | M | 165 |  | 0 | #DIV/0!
06.02.22 | CDHU | 43.20.140 | Bomba de remoção de condensados para condicionadores de ar | UN | 36 |  | 0 | #DIV/0!
06.02.23 | CDHU | 43.20.130 | Caixa de passagem para condicionamento de ar tipo Split, com saída de dreno único na vertical - 39 x 22 x 6 cm | UN | 36 |  | 0 | #DIV/0!
06.02.24 | CDHU | 46.01.020 | Tubo de PVC rígido soldável marrom, DN= 25 mm, (3/4´), inclusive conexões | M | 400 |  | 0 | #DIV/0!
06.02.25 | CDHU | 38.23.330 | Mão francesa dupla, galvanizada a fogo, L= 500mm | UN | 44 |  | 0 | #DIV/0!
7 |  |  | COBERTURA | 0 |  |  |  | #DIV/0!
07.01 |  |  | ESTRUTURA DE COBERTURA METÁLICA | 0 |  |  |  | #DIV/0!
07.01.01 | FDE | 08.12.034 | RUFO EM CHAPA GALVANIZADA N 24 - CORTE 0,50 M | M | 349.07 |  | 0 | #DIV/0!
07.01.02 | SINAPI | 94216 | TELHAMENTO COM TELHA METÁLICA TERMOACÚSTICA E = 30 MM, COM ATÉ 2 ÁGUAS, INCLUSO IÇAMENTO. AF_07/2019 | M2 | 808.49 |  | 0 | #DIV/0!
07.01.03 | FDE | 07.02.016 | FORNECIMENTO E MONTAGEM DE ESTRUTURA METALICA COM AÇO RESISTENTE A CORROSAO (ASTM A709/A588) | KG | 12127.35 |  | 0 | #DIV/0!
07.01.04 | SINAPI | 100761 | PINTURA COM TINTA ALQUÍDICA DE ACABAMENTO (ESMALTE SINTÉTICO FOSCO) PULVERIZADA SOBRE SUPERFÍCIES METÁLICAS (EXCETO PERFIL) EXECUTADO EM OBRA (02 DEMÃOS). AF_01/2020_P | M2 | 808.49 |  | 0 | #DIV/0!
07.01.05 | CDHU | 16.12.200 | Cumeeira em chapa de aço pré-pintada com epóxi e poliéster, perfil trapezoidal, com espessura de 0,50 mm | M | 69.75 |  | 0 | #DIV/0!
07.01.06 | SINAPI | 94228 | CALHA EM CHAPA DE AÇO GALVANIZADO NÚMERO 24, DESENVOLVIMENTO DE 50 CM, INCLUSO TRANSPORTE VERTICAL. AF_07/2019 | M | 359.6 |  | 0 | #DIV/0!
07.01.07 | SIURB EDIF | 150314 | ESMALTE SINTÉTICO - EXTERIOR DE CALHAS, RUFOS E CONDUTORES | M | 778.42 |  | 0 | #DIV/0!
8 |  |  | INSTALAÇÃO HIDRÁULICA | 0 |  |  |  | #DIV/0!
08.01 |  |  | ABRIGO DE GÁS | 0 |  |  |  | #DIV/0!
08.01.01 | CDHU | 45.02.040 | Entrada completa de gás GLP com 2 cilindros de 45 kg | UN | 1 |  | 0 | #DIV/0!
08.01.02 | CDHU | 46.10.020 | Tubo de cobre classe A, DN= 22mm (3/4´), inclusive conexões | M | 54 |  | 0 | #DIV/0!
08.01.03 | SIURB EDIF | 80306 | PP.36 - PORTA EM FERRO PERFILADO COM TELA PARA ABRIGO DE GÁS | M2 | 2 |  | 0 | #DIV/0!
08.02 |  |  | SERVIÇOS EM REDE DE ÁGUA FRIA | 0 |  |  |  | #DIV/0!
08.02.01 | CDHU | 46.01.020 | Tubo de PVC rígido soldável marrom, DN= 25 mm, (3/4´), inclusive conexões | M | 360 |  | 0 | #DIV/0!
08.02.02 | CDHU | 46.01.030 | Tubo de PVC rígido soldável marrom, DN= 32 mm, (1´), inclusive conexões | M | 252 |  | 0 | #DIV/0!
08.02.03 | SINAPI | 100464 | ARGAMASSA TRAÇO 1:0,5:4,5 (EM VOLUME DE CIMENTO, CAL E AREIA MÉDIA ÚMIDA), PREPARO MECÂNICO COM MISTURADOR DE EIXO HORIZONTAL DE 160 KG. AF_08/2019 | M3 | 120 |  | 0 | #DIV/0!
08.02.04 | SINAPI | 100465 | ARGAMASSA TRAÇO 1:0,5:4,5 (EM VOLUME DE CIMENTO, CAL E AREIA MÉDIA ÚMIDA), PREPARO MECÂNICO COM MISTURADOR DE EIXO HORIZONTAL DE 300 KG. AF_08/2019 | M3 | 36 |  | 0 | #DIV/0!
08.02.05 | SINAPI | 90454 | PASSANTE TIPO TUBO DE DIÂMETRO MAIORES QUE 40 MM E MENORES OU IGUAIS A 75 MM, FIXADO EM LAJE. AF_05/2015 | UN | 3 |  | 0 | #DIV/0!
08.02.06 | SINAPI | 94495 | REGISTRO DE GAVETA BRUTO, LATÃO, ROSCÁVEL, 1" - FORNECIMENTO E INSTALAÇÃO. AF_08/2021 | UN | 32 |  | 0 | #DIV/0!
08.02.07 | SINAPI | 94496 | REGISTRO DE GAVETA BRUTO, LATÃO, ROSCÁVEL, 1 1/4" - FORNECIMENTO E INSTALAÇÃO. AF_08/2021 | UN | 11 |  | 0 | #DIV/0!
08.02.08 | SINAPI | 94497 | REGISTRO DE GAVETA BRUTO, LATÃO, ROSCÁVEL, 1 1/2" - FORNECIMENTO E INSTALAÇÃO. AF_08/2021 | UN | 4 |  | 0 | #DIV/0!
08.02.09 | SINAPI | 94498 | REGISTRO DE GAVETA BRUTO, LATÃO, ROSCÁVEL, 2" - FORNECIMENTO E INSTALAÇÃO. AF_08/2021 | UN | 12 |  | 0 | #DIV/0!
08.02.10 | SINAPI | 89985 | REGISTRO DE PRESSÃO BRUTO, LATÃO, ROSCÁVEL, 3/4", COM ACABAMENTO E CANOPLA CROMADOS - FORNECIMENTO E INSTALAÇÃO. AF_08/2021 | UN | 11 |  | 0 | #DIV/0!
08.02.11 | SINAPI | 99621 | VÁLVULA DE RETENÇÃO HORIZONTAL, DE BRONZE, ROSCÁVEL, 1 1/4" - FORNECIMENTO E INSTALAÇÃO. AF_08/2021 | UN | 2 |  | 0 | #DIV/0!
08.02.12 | SINAPI | 95676 | CAIXA EM CONCRETO PRÉ-MOLDADO PARA ABRIGO DE HIDRÔMETRO COM DN 20 (½)  FORNECIMENTO E INSTALAÇÃO. AF_11/2016 | UN | 1 |  | 0 | #DIV/0!
08.02.13 | SINAPI | 95647 | KIT CAVALETE PARA MEDIÇÃO DE ÁGUA - ENTRADA INDIVIDUALIZADA, EM PVC DN 32 (1), PARA 4 MEDIDORES  FORNECIMENTO E INSTALAÇÃO (EXCLUSIVE HIDRÔMETRO). AF_11/2016 | UN | 1 |  | 0 | #DIV/0!
08.02.14 | SINAPI | 95675 | HIDRÔMETRO DN 25 (¾ ), 5,0 M³/H FORNECIMENTO E INSTALAÇÃO. AF_11/2016 | UN | 1 |  | 0 | #DIV/0!
08.02.15 | SINAPI | 102137 | CHAVE DE BOIA AUTOMÁTICA SUPERIOR/INFERIOR 15A/250V - FORNECIMENTO E INSTALAÇÃO. AF_12/2020 | UN | 1 |  | 0 | #DIV/0!
08.02.16 | SINAPI | 86911 | TORNEIRA CROMADA LONGA, DE PAREDE, 1/2 OU 3/4, PARA PIA DE COZINHA, PADRÃO POPULAR - FORNECIMENTO E INSTALAÇÃO. AF_01/2020 | UN | 29 |  | 0 | #DIV/0!
08.02.17 | Composição 2 |  | Bomba Recalque D'Agua De Estagios Trifasica 2,0 Hp | UN | 2 | 0 | 0 | #DIV/0!
08.02.18 | CDHU | 43.10.452 | Conjunto motor-bomba (centrífuga) 1,5 cv, multiestágio, Hman= 20 a 35 mca, Q= 7,1 a 4,5 m³/h | UN | 1 |  | 0 | #DIV/0!
08.02.19 | SINAPI | 100214 | TRANSPORTE HORIZONTAL COM CARRINHO MINI PÁLETES, DE BLOCOS VAZADOS DE CONCRETO DE 19X19X39CM (UNIDADE: BLOCOXKM). AF_07/2019 | UNXKM | 7 |  | 0 | #DIV/0!
08.03 |  |  | SERVIÇOS EM REDE DE INCÊNDIO | 0 |  |  |  | #DIV/0!
08.03.01 | SINAPI | 92342 | TUBO DE AÇO GALVANIZADO COM COSTURA, CLASSE MÉDIA, DN 65 (2 1/2"), CONEXÃO ROSQUEADA, INSTALADO EM PRUMADAS - FORNECIMENTO E INSTALAÇÃO. AF_10/2020 | M | 138 |  | 0 | #DIV/0!
08.03.02 | SINAPI | 96765 | ABRIGO PARA HIDRANTE, 90X60X17CM, COM REGISTRO GLOBO ANGULAR 45 GRAUS 2 1/2", ADAPTADOR STORZ 2 1/2", MANGUEIRA DE INCÊNDIO 20M, REDUÇÃO 2 1/2" X 1 1/2" E ESGUICHO EM LATÃO 1 1/2" - FORNECIMENTO E INSTALAÇÃO. AF_10/2020 | UN | 5 |  | 0 | #DIV/0!
08.03.03 | SINAPI | 94499 | REGISTRO DE GAVETA BRUTO, LATÃO, ROSCÁVEL, 2 1/2" - FORNECIMENTO E INSTALAÇÃO. AF_08/2021 | UN | 3 |  | 0 | #DIV/0!
08.03.04 | SINAPI | 99624 | VÁLVULA DE RETENÇÃO HORIZONTAL, DE BRONZE, ROSCÁVEL, 2 1/2" - FORNECIMENTO E INSTALAÇÃO. AF_08/2021 | UN | 2 |  | 0 | #DIV/0!
08.03.05 | SINAPI | 101908 | EXTINTOR DE INCÊNDIO PORTÁTIL COM CARGA DE PQS DE 4 KG, CLASSE BC - FORNECIMENTO E INSTALAÇÃO. AF_10/2020_P | UN | 7 |  | 0 | #DIV/0!
08.03.06 | SINAPI | 101907 | EXTINTOR DE INCÊNDIO PORTÁTIL COM CARGA DE CO2 DE 6 KG, CLASSE BC - FORNECIMENTO E INSTALAÇÃO. AF_10/2020_P | UN | 1 |  | 0 | #DIV/0!
08.03.07 | SINAPI | 101905 | EXTINTOR DE INCÊNDIO PORTÁTIL COM CARGA DE ÁGUA PRESSURIZADA DE 10 L, CLASSE A - FORNECIMENTO E INSTALAÇÃO. AF_10/2020_P | UN | 4 |  | 0 | #DIV/0!
08.03.08 | CDHU | 50.01.340 | Abrigo para registro de recalque tipo coluna, completo - inclusive tubulações e válvulas | UN | 1 |  | 0 | #DIV/0!
08.03.09 | CDHU | 43.10.290 | Conjunto motor-bomba (centrífuga) 5 cv, monoestágio, Hman= 24 a 33 mca, Q= 41,6 a 35,2 m³/h | UN | 1 |  | 0 | #DIV/0!
08.03.10 | SINAPI | 94665 | LUVA, PVC, SOLDÁVEL, DN 60 MM, INSTALADO EM RESERVAÇÃO DE ÁGUA DE EDIFICAÇÃO QUE POSSUA RESERVATÓRIO DE FIBRA/FIBROCIMENTO FORNECIMENTO E INSTALAÇÃO. AF_06/2016 | UN | 18 |  | 0 | #DIV/0!
08.03.11 | CDHU | 97.02.194 | Placa de sinalização em PVC fotoluminescente (150x150mm), com indicação de equipamentos de combate à incêndio e alarme | UN | 18 |  | 0 | #DIV/0!
08.03.12 | CDHU | 97.02.195 | Placa de sinalização em PVC fotoluminescente (240x120mm), com indicação de rota de evacuação e saída de emergência | UN | 25 |  | 0 | #DIV/0!
08.04 |  |  | SERVIÇOS DE REDE DE ESGOTO | 0 |  |  |  | #DIV/0!
08.04.01 | SINAPI | 91793 | (COMPOSIÇÃO REPRESENTATIVA) DO SERVIÇO DE INSTALAÇÃO DE TUBO DE PVC, SÉRIE NORMAL, ESGOTO PREDIAL, DN 50 MM (INSTALADO EM RAMAL DE DESCARGA OU RAMAL DE ESGOTO SANITÁRIO), INCLUSIVE CONEXÕES, CORTES E FIXAÇÕES PARA, PRÉDIOS. AF_10/2015 | M | 246 |  | 0 | #DIV/0!
08.04.02 | SINAPI | 91794 | (COMPOSIÇÃO REPRESENTATIVA) DO SERVIÇO DE INST. TUBO PVC, SÉRIE N, ESGOTO PREDIAL, DN 75 MM, (INST. EM RAMAL DE DESCARGA, RAMAL DE ESG. SANITÁRIO, PRUMADA DE ESG. SANITÁRIO OU VENTILAÇÃO), INCL. CONEXÕES, CORTES E FIXAÇÕES, P/ PRÉDIOS. AF_10/2015 | M | 132 |  | 0 | #DIV/0!
08.04.03 | SINAPI | 91795 | (COMPOSIÇÃO REPRESENTATIVA) DO SERVIÇO DE INST. TUBO PVC, SÉRIE N, ESGOTO PREDIAL, 100 MM (INST. RAMAL DESCARGA, RAMAL DE ESG. SANIT., PRUMADA ESG. SANIT., VENTILAÇÃO OU SUB-COLETOR AÉREO), INCL. CONEXÕES E CORTES, FIXAÇÕES, P/ PRÉDIOS. AF_10/2015 | M | 270 |  | 0 | #DIV/0!
08.04.04 | SINAPI | 91796 | (COMPOSIÇÃO REPRESENTATIVA) DO SERVIÇO DE INSTALAÇÃO DE TUBO DE PVC, SÉRIE NORMAL, ESGOTO PREDIAL, DN 150 MM (INSTALADO EM SUB-COLETOR AÉREO), INCLUSIVE CONEXÕES, CORTES E FIXAÇÕES, PARA PRÉDIOS. AF_10/2015 | M | 6 |  | 0 | #DIV/0!
08.04.05 | SINAPI | 89798 | TUBO PVC, SERIE NORMAL, ESGOTO PREDIAL, DN 50 MM, FORNECIDO E INSTALADO EM PRUMADA DE ESGOTO SANITÁRIO OU VENTILAÇÃO. AF_12/2014 | M | 8 |  | 0 | #DIV/0!
08.04.06 | SINAPI | 89799 | TUBO PVC, SERIE NORMAL, ESGOTO PREDIAL, DN 75 MM, FORNECIDO E INSTALADO EM PRUMADA DE ESGOTO SANITÁRIO OU VENTILAÇÃO. AF_12/2014 | M | 2 |  | 0 | #DIV/0!
08.04.07 | SINAPI | 89709 | RALO SIFONADO, PVC, DN 100 X 40 MM, JUNTA SOLDÁVEL, FORNECIDO E INSTALADO EM RAMAL DE DESCARGA OU EM RAMAL DE ESGOTO SANITÁRIO. AF_12/2014 | UN | 57 |  | 0 | #DIV/0!
08.04.08 | SINAPI | 98109 | CAIXA DE GORDURA ESPECIAL (CAPACIDADE: 312 L - PARA ATÉ 146 PESSOAS SERVIDAS NO PICO), RETANGULAR, EM ALVENARIA COM BLOCOS DE CONCRETO, DIMENSÕES INTERNAS = 0,4X1,2 M, ALTURA INTERNA = 1 M. AF_12/2020 | UN | 5 |  | 0 | #DIV/0!
08.04.09 | CDHU | 49.01.070 | Caixa sifonada de PVC rígido de 250 x 230 x 75 mm, com tampa cega | UN | 5 |  | 0 | #DIV/0!
08.04.10 | SINAPI | 97976 | POÇO DE INSPEÇÃO CIRCULAR PARA ESGOTO, EM ALVENARIA COM TIJOLOS CERÂMICOS MACIÇOS, DIÂMETRO INTERNO = 0,6 M, PROFUNDIDADE = 1 M, EXCLUINDO TAMPÃO. AF_12/2020 | UN | 1 |  | 0 | #DIV/0!
08.05 |  |  | SERVIÇOS DE REDE DE ÁGUAS PLUVIAIS | 0 |  |  |  | #DIV/0!
08.05.01 | SINAPI | 91791 | (COMPOSIÇÃO REPRESENTATIVA) DO SERVIÇO DE INSTALAÇÃO DE TUBOS DE PVC, SÉRIE R, ÁGUA PLUVIAL, DN 150 MM (INSTALADO EM CONDUTORES VERTICAIS), INCLUSIVE CONEXÕES, CORTES E FIXAÇÕES, PARA PRÉDIOS. AF_10/2015 | M | 210 |  | 0 | #DIV/0!
08.05.02 | SINAPI | 91790 | (COMPOSIÇÃO REPRESENTATIVA) DO SERVIÇO DE INSTALAÇÃO DE TUBOS DE PVC, SÉRIE R, ÁGUA PLUVIAL, DN 100 MM (INSTALADO EM RAMAL DE ENCAMINHAMENTO, OU CONDUTORES VERTICAIS), INCLUSIVE CONEXÕES, CORTES E FIXAÇÕES, PARA PRÉDIOS. AF_10/2015 | M | 156 |  | 0 | #DIV/0!
08.05.03 | SINAPI | 91789 | (COMPOSIÇÃO REPRESENTATIVA) DO SERVIÇO DE INSTALAÇÃO DE TUBOS DE PVC, SÉRIE R, ÁGUA PLUVIAL, DN 75 MM (INSTALADO EM RAMAL DE ENCAMINHAMENTO, OU CONDUTORES VERTICAIS), INCLUSIVE CONEXÕES, CORTE E FIXAÇÕES, PARA PRÉDIOS. AF_10/2015 | M | 66 |  | 0 | #DIV/0!
08.05.04 | CDHU | 46.04.070 | Tubo de PVC rígido DEFoFo, DN= 200mm (DE= 222mm), inclusive conexões | M | 90 |  | 0 | #DIV/0!
08.05.05 | CDHU | 49.06.030 | Grelha hemisférica em ferro fundido de 3" | UN | 2 |  | 0 | #DIV/0!
08.05.06 | CDHU | 49.06.010 | Grelha hemisférica em ferro fundido de 4" | UN | 19 |  | 0 | #DIV/0!
08.05.07 | CDHU | 49.06.080 | Grelha hemisférica em ferro fundido de 6" | UN | 6 |  | 0 | #DIV/0!
08.05.08 | SINAPI | 97977 | POÇO DE INSPEÇÃO CIRCULAR PARA ESGOTO, EM ALVENARIA COM TIJOLOS CERÂMICOS MACIÇOS, DIÂMETRO INTERNO = 0,6 M, PROFUNDIDADE = 1,5 M, EXCLUINDO TAMPÃO. AF_12/2020 | UN | 6.34 |  | 0 | #DIV/0!
08.05.09 | FDE | 16.05.037 | CANALETA DE CONCRETO 1/2 CANA DN 40CM P/ AGUAS PLUVIAIS | M | 33 |  | 0 | #DIV/0!
08.05.10 | FDE | 16.05.032 | CA-22 CANALETA DE AGUAS PLUVIAIS EM CONCRETO (30CM) | M | 5 |  | 0 | #DIV/0!
08.05.11 | FDE | 16.05.044 | TC-07 TAMPA EM GRELHA DE FERRO GALVANIZADO P/ CANALETA (25CM) | M | 5 |  | 0 | #DIV/0!
08.06 |  |  | ÁGUA QUENTE | 0 |  |  |  | #DIV/0!
08.06.01 | SINAPI | 97335 | TUBO EM COBRE RÍGIDO, DN 22 MM, CLASSE A, SEM ISOLAMENTO, INSTALADO EM PRUMADA  FORNECIMENTO E INSTALAÇÃO. AF_12/2015 | M | 174 |  | 0 | #DIV/0!
08.06.02 | SINAPI | 97336 | TUBO EM COBRE RÍGIDO, DN 28 MM, CLASSE A, SEM ISOLAMENTO, INSTALADO EM PRUMADA  FORNECIMENTO E INSTALAÇÃO. AF_12/2015 | M | 60 |  | 0 | #DIV/0!
08.06.03 | SINAPI | 97337 | TUBO EM COBRE RÍGIDO, DN 35 MM, CLASSE A, SEM ISOLAMENTO, INSTALADO EM PRUMADA  FORNECIMENTO E INSTALAÇÃO. AF_12/2015 | M | 6 |  | 0 | #DIV/0!
08.06.04 | SINAPI | 94497 | REGISTRO DE GAVETA BRUTO, LATÃO, ROSCÁVEL, 1 1/2" - FORNECIMENTO E INSTALAÇÃO. AF_08/2021 | UN | 14 |  | 0 | #DIV/0!
08.06.05 | SINAPI | 89985 | REGISTRO DE PRESSÃO BRUTO, LATÃO, ROSCÁVEL, 3/4", COM ACABAMENTO E CANOPLA CROMADOS - FORNECIMENTO E INSTALAÇÃO. AF_08/2021 | UN | 11 |  | 0 | #DIV/0!
08.06.06 | CDHU | 32.11.210 | Isolamento térmico em polietileno expandido, espessura de 5 mm, para tubulação de 3/4´ (22 mm) | M | 174 |  | 0 | #DIV/0!
08.06.07 | CDHU | 32.11.220 | Isolamento térmico em polietileno expandido, espessura de 5 mm, para tubulação de 1´ (28 mm) | M | 60 |  | 0 | #DIV/0!
08.06.08 | CDHU | 32.11.230 | Isolamento térmico em polietileno expandido, espessura de 10 mm, para tubulação de 1 1/4´ (35 mm) | M | 6 |  | 0 | #DIV/0!
08.06.09 | CDHU | 43.03.240 | Sistema de aquecimento de passagem a gás com sistema misturador para abastecimento de até 24 duchas | CJ | 1 |  | 0 | #DIV/0!
08.07 |  |  | SISTEMA DE GASES MEDICINAIS E GLP | 0 |  |  |  | #DIV/0!
08.07.01 | SINAPI | 95248 | VÁLVULA DE ESFERA BRUTA, BRONZE, ROSCÁVEL, 1/2" - FORNECIMENTO E INSTALAÇÃO. AF_08/2021 | UN | 25 |  | 0 | #DIV/0!
08.07.02 | SINAPI | 95249 | VÁLVULA DE ESFERA BRUTA, BRONZE, ROSCÁVEL, 3/4'' - FORNECIMENTO E INSTALAÇÃO. AF_08/2021 | UN | 15 |  | 0 | #DIV/0!
08.07.03 | SINAPI | 93081 | CONECTOR EM BRONZE/LATÃO, DN 15 MM X 1/2", SEM ANEL DE SOLDA, BOLSA X ROSCA F, INSTALADO EM RAMAL DE DISTRIBUIÇÃO  FORNECIMENTO E INSTALAÇÃO. AF_01/2016 | UN | 120 |  | 0 | #DIV/0!
08.07.04 | SINAPI | 93087 | CONECTOR EM BRONZE/LATÃO, DN 22 MM X 1/2", SEM ANEL DE SOLDA, BOLSA X ROSCA F, INSTALADO EM RAMAL DE DISTRIBUIÇÃO  FORNECIMENTO E INSTALAÇÃO. AF_01/2016 | UN | 130 |  | 0 | #DIV/0!
08.07.05 | SINAPI | 93082 | CURVA DE TRANSPOSIÇÃO EM BRONZE/LATÃO, DN 15 MM, SEM ANEL DE SOLDA, BOLSA X BOLSA, INSTALADO EM RAMAL DE DISTRIBUIÇÃO  FORNECIMENTO E INSTALAÇÃO. AF_01/2016 | UN | 15 |  | 0 | #DIV/0!
08.07.06 | SINAPI | 93089 | CURVA DE TRANSPOSIÇÃO EM BRONZE/LATÃO, DN 22 MM, SEM ANEL DE SOLDA, BOLSA X BOLSA, INSTALADO EM RAMAL DE DISTRIBUIÇÃO  FORNECIMENTO E INSTALAÇÃO. AF_01/2016 | UN | 20 |  | 0 | #DIV/0!
08.07.07 | SINAPI | 93077 | COTOVELO EM BRONZE/LATÃO, DN 22 MM X 1/2", 90 GRAUS, SEM ANEL DE SOLDA, BOLSA X ROSCA F, INSTALADO EM RAMAL DE DISTRIBUIÇÃO  FORNECIMENTO E INSTALAÇÃO. AF_01/2016 | UN | 40 |  | 0 | #DIV/0!
08.07.08 | SINAPI | 93117 | TE DUPLA CURVA EM BRONZE/LATÃO, DN 1/2" X 15 MM X 1/2", SEM ANEL DE SOLDA, ROSCA F X BOLSA X ROSCA F, INSTALADO EM RAMAL E SUB-RAMAL  FORNECIMENTO E INSTALAÇÃO. AF_01/2016 | UN | 15 |  | 0 | #DIV/0!
08.07.09 | SINAPI | 93096 | TE DUPLA CURVA EM BRONZE/LATÃO, DN 3/4" X 22 MM X 3/4", SEM ANEL DE SOLDA, ROSCA F X BOLSA X ROSCA F, INSTALADO EM RAMAL DE DISTRIBUIÇÃO  FORNECIMENTO E INSTALAÇÃO. AF_01/2016 | UN | 17 |  | 0 | #DIV/0!
08.07.10 | CDHU | 46.32.002 | Tubo de cobre sem costura, rígido, espessura 1/16" - diâmetro 1/2", inclusive conexões | M | 1126 |  | 0 | #DIV/0!
08.07.11 | CDHU | 46.32.004 | Tubo de cobre sem costura, rígido, espessura 1/16" - diâmetro 3/4", inclusive conexões | M | 652 |  | 0 | #DIV/0!
08.07.12 | CDHU | 45.02.080 | Entrada completa de gás GLP com 6 cilindros de 45 kg | UN | 1 |  | 0 | #DIV/0!
08.07.13 | CDHU | 47.01.030 | Registro de gaveta em latão fundido sem acabamento, DN= 1´ | UN | 5 |  | 0 | #DIV/0!
08.07.14 | SIURB EDIF | 171017 | CHAPÉU CHINÊS PARA DUTO GALVANIZADO 35CM BIT.22 PARA EXAUSTÃO DE AR | UN | 1 |  | 0 | #DIV/0!
08.07.15 | SIURB EDIF | 171070 | AUTOCLAVE - CAPACIDADE 54 LITROS | UN | 1 |  | 0 | #DIV/0!
08.07.16 | SIURB EDIF | 171076 | PAINEL DE ALARME PARA O2 OU AR OU VÁCUO OU N2O, INSTALADO | UN | 4 |  | 0 | #DIV/0!
08.07.17 | SIURB EDIF | 171075 | ESTAÇÃO DE CHAMADA DE ENFERMEIRA | UN | 2 |  | 0 | #DIV/0!
08.08 |  |  | LOUÇAS | 0 |  |  |  | #DIV/0!
08.08.01 | SINAPI | 95471 | VASO SANITARIO SIFONADO CONVENCIONAL PARA PCD SEM FURO FRONTAL COM LOUÇA BRANCA SEM ASSENTO - FORNECIMENTO E INSTALAÇÃO. AF_01/2020 | UN | 7 |  | 0 | #DIV/0!
08.08.02 | FDE | 08.16.004 | BACIA SIFONADA COM CAIXA DE DESCARGA ACOPLADA BRANCA | UN | 21 |  | 0 | #DIV/0!
08.08.03 | SINAPI | 100859 | MICTÓRIO SIFONADO LOUÇA BRANCA PARA ENTRADA DE ÁGUA EMBUTIDA  PADRÃO ALTO  FORNECIMENTO E INSTALAÇÃO. AF_01/2020 | UN | 4 |  | 0 | #DIV/0!
08.08.04 | CDHU | 44.01.240 | Lavatório em louça com coluna suspensa | UN | 13 |  | 0 | #DIV/0!
08.08.05 | CDHU | 44.06.010 | Lavatório coletivo em aço inoxidável | M | 1 |  | 0 | #DIV/0!
08.08.06 | SINAPI | 86941 | LAVATÓRIO LOUÇA BRANCA COM COLUNA, 45 X 55CM OU EQUIVALENTE, PADRÃO MÉDIO, INCLUSO SIFÃO TIPO GARRAFA, VÁLVULA E ENGATE FLEXÍVEL DE 40CM EM METAL CROMADO, COM TORNEIRA CROMADA DE MESA, PADRÃO MÉDIO - FORNECIMENTO E INSTALAÇÃO. AF_01/2020 | UN | 35 |  | 0 | #DIV/0!
08.08.07 | SINAPI | 86919 | TANQUE DE LOUÇA BRANCA COM COLUNA, 30L OU EQUIVALENTE, INCLUSO SIFÃO FLEXÍVEL EM PVC, VÁLVULA METÁLICA E TORNEIRA DE METAL CROMADO PADRÃO MÉDIO - FORNECIMENTO E INSTALAÇÃO. AF_01/2020 | UN | 3 |  | 0 | #DIV/0!
08.08.08 | CDHU | 44.06.360 | Cuba em aço inoxidável simples de 500x400x200mm | UN | 12 |  | 0 | #DIV/0!
08.09 |  |  | APARELHOS E METAIS | 0 |  |  |  | #DIV/0!
08.09.01 | SINAPI | 86915 | TORNEIRA CROMADA DE MESA, 1/2 OU 3/4, PARA LAVATÓRIO, PADRÃO MÉDIO - FORNECIMENTO E INSTALAÇÃO. AF_01/2020 | UN | 20 |  | 0 | #DIV/0!
08.09.02 | SINAPI | 86910 | TORNEIRA CROMADA TUBO MÓVEL, DE PAREDE, 1/2 OU 3/4, PARA PIA DE COZINHA, PADRÃO MÉDIO - FORNECIMENTO E INSTALAÇÃO. AF_01/2020 | UN | 2 |  | 0 | #DIV/0!
08.09.03 | SINAPI | 86906 | TORNEIRA CROMADA DE MESA, 1/2 OU 3/4, PARA LAVATÓRIO, PADRÃO POPULAR - FORNECIMENTO E INSTALAÇÃO. AF_01/2020 | UN | 22 |  | 0 | #DIV/0!
08.09.04 | SINAPI | 86914 | TORNEIRA CROMADA 1/2 OU 3/4 PARA TANQUE, PADRÃO MÉDIO - FORNECIMENTO E INSTALAÇÃO. AF_01/2020 | UN | 3 |  | 0 | #DIV/0!
08.09.05 | FDE | 08.84.033 | TORNEIRA PRES 1/2 C/ALAVANCA TIPO MESA CROMADO | UN | 13 |  | 0 | #DIV/0!
08.09.06 | SINAPI | 86887 | ENGATE FLEXÍVEL EM INOX, 1/2 X 40CM - FORNECIMENTO E INSTALAÇÃO. AF_01/2020 | UN | 50 |  | 0 | #DIV/0!
08.09.07 | SINAPI | 86881 | SIFÃO DO TIPO GARRAFA EM METAL CROMADO 1 X 1.1/2 - FORNECIMENTO E INSTALAÇÃO. AF_01/2020 | UN | 50 |  | 0 | #DIV/0!
08.09.08 | SINAPI | 100849 | ASSENTO SANITÁRIO CONVENCIONAL - FORNECIMENTO E INSTALACAO. AF_01/2020 | UN | 28 |  | 0 | #DIV/0!
08.09.09 | FDE | 08.16.094 | BR-06 CHUVEIRO ACESSIVEL | CJ | 6 |  | 0 | #DIV/0!
08.09.10 | FDE | 08.16.092 | BR-04 BARRA DE APOIO COM FIXAÇÃO LATERAL | UN | 77 |  | 0 | #DIV/0!
08.09.11 | SINAPI | 100866 | BARRA DE APOIO RETA, EM ACO INOX POLIDO, COMPRIMENTO 60CM, FIXADA NA PAREDE - FORNECIMENTO E INSTALAÇÃO. AF_01/2020 | UN | 19 |  | 0 | #DIV/0!
08.09.12 | SINAPI | 100867 | BARRA DE APOIO RETA, EM ACO INOX POLIDO, COMPRIMENTO 70 CM, FIXADA NA PAREDE - FORNECIMENTO E INSTALAÇÃO. AF_01/2020 | UN | 26 |  | 0 | #DIV/0!
08.09.13 | SINAPI | 100868 | BARRA DE APOIO RETA, EM ACO INOX POLIDO, COMPRIMENTO 80 CM, FIXADA NA PAREDE - FORNECIMENTO E INSTALAÇÃO. AF_01/2020 | UN | 36 |  | 0 | #DIV/0!
08.10 |  |  | INSTALAÇÕES ESPECIAIS | 0 |  |  |  | #DIV/0!
08.10.01 | CDHU | 43.02.080 | Chuveiro elétrico de 6.500W / 220V com resistência blindada | UN | 3 |  | 0 | #DIV/0!
08.10.02 | CDHU | 43.02.070 | Chuveiro com válvula de acionamento antivandalismo, DN= 3/4´ | UN | 7 |  | 0 | #DIV/0!
08.10.03 | FDE | 08.15.017 | BB-02 BEBEDOURO ACESSÍVEL ÁGUA REFRIGERADA PRESSÃO MÍNIMA 8MCA - FORNECIDO E INSTALADO | UN | 2 |  | 0 | #DIV/0!
08.10.04 | CDHU | 26.04.010 | Espelho em vidro cristal liso, espessura de 4 mm | M2 | 9.25 |  | 0 | #DIV/0!
08.10.05 | SINAPI | 95544 | PAPELEIRA DE PAREDE EM METAL CROMADO SEM TAMPA, INCLUSO FIXAÇÃO. AF_01/2020 | UN | 61 |  | 0 | #DIV/0!
08.10.06 | SINAPI | 95545 | SABONETEIRA DE PAREDE EM METAL CROMADO, INCLUSO FIXAÇÃO. AF_01/2020 | UN | 68 |  | 0 | #DIV/0!
08.10.07 | SINAPI | 95546 | KIT DE ACESSORIOS PARA BANHEIRO EM METAL CROMADO, 5 PECAS, INCLUSO FIXAÇÃO. AF_01/2020 | UN | 25 |  | 0 | #DIV/0!
08.10.08 | SINAPI | 102254 | DIVISORIA SANITÁRIA, TIPO CABINE, EM MÁRMORE BRANCO POLIDO, ESP = 3CM, ASSENTADO COM ARGAMASSA COLANTE AC III-E, EXCLUSIVE FERRAGENS. AF_01/2021 | M2 | 44.84 |  | 0 | #DIV/0!
08.10.09 | FDE | 08.84.048 | TAMPO DE PIA EM GRANILITE | M1 | 85.81 |  | 0 | #DIV/0!
08.10.10 | FDE | 08.84.060 | TAMPO LISO EM ACO INOX (304) CHAPA 20 | M2 | 18.51 |  | 0 | #DIV/0!
08.10.11 | CDHU | 23.08.060 | Tampo sob medida em compensado, revestido na face superior em laminado fenólico melamínico | M2 | 6.64 |  | 0 | #DIV/0!
08.10.12 | CDHU | 46.10.020 | Tubo de cobre classe A, DN= 22mm (3/4´), inclusive conexões | M | 285.8 |  | 0 | #DIV/0!
08.10.13 | SINAPI | 100862 | SUPORTE MÃO FRANCESA EM ACO, ABAS IGUAIS 40 CM, CAPACIDADE MINIMA 70 KG, BRANCO - FORNECIMENTO E INSTALAÇÃO. AF_01/2020 | UN | 95 |  | 0 | #DIV/0!
9 |  |  | INSTALAÇÃO ELÉTRICA | 0 |  |  |  | #DIV/0!
09.01 |  |  | SERVIÇO DE INTERLIGAÇAO / LIGAÇAO / QUADRO GERAL | 0 |  |  |  | #DIV/0!
09.01.01 | SINAPI | 101878 | QUADRO DE DISTRIBUIÇÃO DE ENERGIA EM CHAPA DE AÇO GALVANIZADO, DE SOBREPOR, COM BARRAMENTO TRIFÁSICO, PARA 18 DISJUNTORES DIN 100A - FORNECIMENTO E INSTALAÇÃO. AF_10/2020 | UN | 5 |  | 0 | #DIV/0!
09.01.02 | SINAPI | 101876 | QUADRO DE DISTRIBUIÇÃO DE ENERGIA EM PVC, DE EMBUTIR, SEM BARRAMENTO, PARA 6 DISJUNTORES - FORNECIMENTO E INSTALAÇÃO. AF_10/2020 | UN | 4 |  | 0 | #DIV/0!
09.01.03 | SINAPI | 101890 | DISJUNTOR MONOPOLAR TIPO NEMA, CORRENTE NOMINAL DE 10 ATÉ 30A - FORNECIMENTO E INSTALAÇÃO. AF_10/2020 | UN | 35 |  | 0 | #DIV/0!
09.01.04 | SINAPI | 101891 | DISJUNTOR MONOPOLAR TIPO NEMA, CORRENTE NOMINAL DE 35 ATÉ 50A - FORNECIMENTO E INSTALAÇÃO. AF_10/2020 | UN | 20 |  | 0 | #DIV/0!
09.01.05 | SINAPI | 101894 | DISJUNTOR TRIPOLAR TIPO NEMA, CORRENTE NOMINAL DE 60 ATÉ 100A - FORNECIMENTO E INSTALAÇÃO. AF_10/2020 | UN | 16 |  | 0 | #DIV/0!
09.01.06 | SINAPI | 101895 | DISJUNTOR TERMOMAGNÉTICO TRIPOLAR , CORRENTE NOMINAL DE 125A - FORNECIMENTO E INSTALAÇÃO. AF_10/2020 | UN | 7 |  | 0 | #DIV/0!
09.01.07 | SINAPI | 91927 | CABO DE COBRE FLEXÍVEL ISOLADO, 2,5 MM², ANTI-CHAMA 0,6/1,0 KV, PARA CIRCUITOS TERMINAIS - FORNECIMENTO E INSTALAÇÃO. AF_12/2015 | M | 9627.11 |  | 0 | #DIV/0!
09.01.08 | SINAPI | 91929 | CABO DE COBRE FLEXÍVEL ISOLADO, 4 MM², ANTI-CHAMA 0,6/1,0 KV, PARA CIRCUITOS TERMINAIS - FORNECIMENTO E INSTALAÇÃO. AF_12/2015 | M | 1449.63 |  | 0 | #DIV/0!
09.01.09 | SINAPI | 91931 | CABO DE COBRE FLEXÍVEL ISOLADO, 6 MM², ANTI-CHAMA 0,6/1,0 KV, PARA CIRCUITOS TERMINAIS - FORNECIMENTO E INSTALAÇÃO. AF_12/2015 | M | 123 |  | 0 | #DIV/0!
09.01.10 | SINAPI | 91935 | CABO DE COBRE FLEXÍVEL ISOLADO, 16 MM², ANTI-CHAMA 0,6/1,0 KV, PARA CIRCUITOS TERMINAIS - FORNECIMENTO E INSTALAÇÃO. AF_12/2015 | M | 86.45 |  | 0 | #DIV/0!
09.01.11 | SINAPI | 92984 | CABO DE COBRE FLEXÍVEL ISOLADO, 25 MM², ANTI-CHAMA 0,6/1,0 KV, PARA REDE ENTERRADA DE DISTRIBUIÇÃO DE ENERGIA ELÉTRICA - FORNECIMENTO E INSTALAÇÃO. AF_12/2021 | M | 63 |  | 0 | #DIV/0!
09.01.12 | CDHU | 38.21.120 | Eletrocalha lisa galvanizada a fogo, 100 x 50 mm, com acessórios | M | 163.5 |  | 0 | #DIV/0!
09.01.13 | CDHU | 38.21.130 | Eletrocalha lisa galvanizada a fogo, 150 x 50 mm, com acessórios | M | 54 |  | 0 | #DIV/0!
09.01.14 | CDHU | 38.21.140 | Eletrocalha lisa galvanizada a fogo, 200 x 50 mm, com acessórios | M | 64.1 |  | 0 | #DIV/0!
09.01.15 | CDHU | 38.07.340 | Perfilado liso 38 x 38 mm - com acessórios | M | 897.1 |  | 0 | #DIV/0!
09.01.16 | SINAPI | 91834 | ELETRODUTO FLEXÍVEL CORRUGADO, PVC, DN 25 MM (3/4"), PARA CIRCUITOS TERMINAIS, INSTALADO EM FORRO - FORNECIMENTO E INSTALAÇÃO. AF_12/2015 | M | 821 |  | 0 | #DIV/0!
09.01.17 | SINAPI | 91836 | ELETRODUTO FLEXÍVEL CORRUGADO, PVC, DN 32 MM (1"), PARA CIRCUITOS TERMINAIS, INSTALADO EM FORRO - FORNECIMENTO E INSTALAÇÃO. AF_12/2015 | M | 133 |  | 0 | #DIV/0!
09.01.18 | SINAPI | 91873 | ELETRODUTO RÍGIDO ROSCÁVEL, PVC, DN 40 MM (1 1/4"), PARA CIRCUITOS TERMINAIS, INSTALADO EM PAREDE - FORNECIMENTO E INSTALAÇÃO. AF_12/2015 | M | 6 |  | 0 | #DIV/0!
09.01.19 | SINAPI | 91849 | ELETRODUTO FLEXÍVEL LISO, PEAD, DN 32 MM (1"), PARA CIRCUITOS TERMINAIS, INSTALADO EM LAJE - FORNECIMENTO E INSTALAÇÃO. AF_12/2015 | M | 188 |  | 0 | #DIV/0!
09.01.20 | SINAPI | 91863 | ELETRODUTO RÍGIDO ROSCÁVEL, PVC, DN 25 MM (3/4"), PARA CIRCUITOS TERMINAIS, INSTALADO EM FORRO - FORNECIMENTO E INSTALAÇÃO. AF_12/2015 | M | 494.9 |  | 0 | #DIV/0!
09.01.21 | SINAPI | 91864 | ELETRODUTO RÍGIDO ROSCÁVEL, PVC, DN 32 MM (1"), PARA CIRCUITOS TERMINAIS, INSTALADO EM FORRO - FORNECIMENTO E INSTALAÇÃO. AF_12/2015 | M | 173 |  | 0 | #DIV/0!
09.01.22 | SINAPI | 93008 | ELETRODUTO RÍGIDO ROSCÁVEL, PVC, DN 50 MM (1 1/2"), PARA REDE ENTERRADA DE DISTRIBUIÇÃO DE ENERGIA ELÉTRICA - FORNECIMENTO E INSTALAÇÃO. AF_12/2021 | M | 166.6 |  | 0 | #DIV/0!
09.01.23 | SINAPI | 93009 | ELETRODUTO RÍGIDO ROSCÁVEL, PVC, DN 60 MM (2"), PARA REDE ENTERRADA DE DISTRIBUIÇÃO DE ENERGIA ELÉTRICA - FORNECIMENTO E INSTALAÇÃO. AF_12/2021 | M | 3 |  | 0 | #DIV/0!
09.01.24 | SINAPI | 95781 | CONDULETE DE ALUMÍNIO, TIPO C, PARA ELETRODUTO DE AÇO GALVANIZADO DN 25 MM (1''), APARENTE - FORNECIMENTO E INSTALAÇÃO. AF_11/2016_P | UN | 1 |  | 0 | #DIV/0!
09.01.25 | SINAPI | 95782 | CONDULETE DE ALUMÍNIO, TIPO E, ELETRODUTO DE AÇO GALVANIZADO DN 25 MM (1''), APARENTE - FORNECIMENTO E INSTALAÇÃO. AF_11/2016_P | UN | 7 |  | 0 | #DIV/0!
09.01.26 | SINAPI | 95789 | CONDULETE DE ALUMÍNIO, TIPO LR, PARA ELETRODUTO DE AÇO GALVANIZADO DN 25 MM (1''), APARENTE - FORNECIMENTO E INSTALAÇÃO. AF_11/2016_P | UN | 31 |  | 0 | #DIV/0!
09.01.27 | SINAPI | 95791 | CONDULETE DE ALUMÍNIO, TIPO LR, PARA ELETRODUTO DE AÇO GALVANIZADO DN 32 MM (1 1/4''), APARENTE - FORNECIMENTO E INSTALAÇÃO. AF_11/2016_P | UN | 2 |  | 0 | #DIV/0!
09.01.28 | SINAPI | 95787 | CONDULETE DE ALUMÍNIO, TIPO LR, PARA ELETRODUTO DE AÇO GALVANIZADO DN 20 MM (3/4''), APARENTE - FORNECIMENTO E INSTALAÇÃO. AF_11/2016_P | UN | 25 |  | 0 | #DIV/0!
09.01.29 | SINAPI | 95802 | CONDULETE DE ALUMÍNIO, TIPO X, PARA ELETRODUTO DE AÇO GALVANIZADO DN 25 MM (1''), APARENTE - FORNECIMENTO E INSTALAÇÃO. AF_11/2016_P | UN | 28 |  | 0 | #DIV/0!
09.01.30 | SINAPI | 95801 | CONDULETE DE ALUMÍNIO, TIPO X, PARA ELETRODUTO DE AÇO GALVANIZADO DN 20 MM (3/4''), APARENTE - FORNECIMENTO E INSTALAÇÃO. AF_11/2016_P | UN | 35 |  | 0 | #DIV/0!
09.01.31 | SINAPI | 91937 | CAIXA OCTOGONAL 3" X 3", PVC, INSTALADA EM LAJE - FORNECIMENTO E INSTALAÇÃO. AF_12/2015 | UN | 277 |  | 0 | #DIV/0!
09.01.32 | SINAPI | 91939 | CAIXA RETANGULAR 4" X 2" ALTA (2,00 M DO PISO), PVC, INSTALADA EM PAREDE - FORNECIMENTO E INSTALAÇÃO. AF_12/2015 | UN | 162 |  | 0 | #DIV/0!
09.01.33 | SINAPI | 91936 | CAIXA OCTOGONAL 4" X 4", PVC, INSTALADA EM LAJE - FORNECIMENTO E INSTALAÇÃO. AF_12/2015 | UN | 21 |  | 0 | #DIV/0!
09.01.34 | CDHU | 40.06.080 | Condulete metálico de 1 1/4´ | CJ | 74 |  | 0 | #DIV/0!
09.01.35 | SINAPI | 95781 | CONDULETE DE ALUMÍNIO, TIPO C, PARA ELETRODUTO DE AÇO GALVANIZADO DN 25 MM (1''), APARENTE - FORNECIMENTO E INSTALAÇÃO. AF_11/2016_P | UN | 1 |  | 0 | #DIV/0!
09.01.36 | SINAPI | 95782 | CONDULETE DE ALUMÍNIO, TIPO E, ELETRODUTO DE AÇO GALVANIZADO DN 25 MM (1''), APARENTE - FORNECIMENTO E INSTALAÇÃO. AF_11/2016_P | UN | 7 |  | 0 | #DIV/0!
09.01.37 | SINAPI | 95789 | CONDULETE DE ALUMÍNIO, TIPO LR, PARA ELETRODUTO DE AÇO GALVANIZADO DN 25 MM (1''), APARENTE - FORNECIMENTO E INSTALAÇÃO. AF_11/2016_P | UN | 31 |  | 0 | #DIV/0!
09.01.38 | SINAPI | 95791 | CONDULETE DE ALUMÍNIO, TIPO LR, PARA ELETRODUTO DE AÇO GALVANIZADO DN 32 MM (1 1/4''), APARENTE - FORNECIMENTO E INSTALAÇÃO. AF_11/2016_P | UN | 2 |  | 0 | #DIV/0!
09.01.39 | SINAPI | 95787 | CONDULETE DE ALUMÍNIO, TIPO LR, PARA ELETRODUTO DE AÇO GALVANIZADO DN 20 MM (3/4''), APARENTE - FORNECIMENTO E INSTALAÇÃO. AF_11/2016_P | UN | 25 |  | 0 | #DIV/0!
09.01.40 | SINAPI | 95802 | CONDULETE DE ALUMÍNIO, TIPO X, PARA ELETRODUTO DE AÇO GALVANIZADO DN 25 MM (1''), APARENTE - FORNECIMENTO E INSTALAÇÃO. AF_11/2016_P | UN | 28 |  | 0 | #DIV/0!
09.01.41 | SINAPI | 95801 | CONDULETE DE ALUMÍNIO, TIPO X, PARA ELETRODUTO DE AÇO GALVANIZADO DN 20 MM (3/4''), APARENTE - FORNECIMENTO E INSTALAÇÃO. AF_11/2016_P | UN | 35 |  | 0 | #DIV/0!
09.01.42 | SINAPI | 91937 | CAIXA OCTOGONAL 3" X 3", PVC, INSTALADA EM LAJE - FORNECIMENTO E INSTALAÇÃO. AF_12/2015 | UN | 7 |  | 0 | #DIV/0!
09.01.43 | SINAPI | 91939 | CAIXA RETANGULAR 4" X 2" ALTA (2,00 M DO PISO), PVC, INSTALADA EM PAREDE - FORNECIMENTO E INSTALAÇÃO. AF_12/2015 | UN | 277 |  | 0 | #DIV/0!
09.01.44 | SINAPI | 91936 | CAIXA OCTOGONAL 4" X 4", PVC, INSTALADA EM LAJE - FORNECIMENTO E INSTALAÇÃO. AF_12/2015 | UN | 162 |  | 0 | #DIV/0!
09.01.45 | SINAPI | 98420 | (COMPOSIÇÃO REPRESENTATIVA) POÇO DE VISITA CIRCULAR PARA ESGOTO, EM CONCRETO PRÉ-MOLDADO, DIÂMETRO INTERNO = 1,0 M, PROFUNDIDADE ATÉ 1,50 M, INCLUINDO TAMPÃO DE FERRO FUNDIDO, DIÂMETRO DE 60 CM. AF_04/2018 | UN | 21 |  | 0 | #DIV/0!
09.01.46 | CDHU | 69.20.280 | Divisor interno com 1 entrada e 4 saídas - 75 Ohms | UN | 38 |  | 0 | #DIV/0!
09.01.47 | SINAPI | 91959 | INTERRUPTOR SIMPLES (2 MÓDULOS), 10A/250V, INCLUINDO SUPORTE E PLACA - FORNECIMENTO E INSTALAÇÃO. AF_12/2015 | UN | 97 |  | 0 | #DIV/0!
09.01.48 | SINAPI | 91992 | TOMADA ALTA DE EMBUTIR (1 MÓDULO), 2P+T 10 A, INCLUINDO SUPORTE E PLACA - FORNECIMENTO E INSTALAÇÃO. AF_12/2015 | UN | 242 |  | 0 | #DIV/0!
09.01.49 | SINAPI | 91993 | TOMADA ALTA DE EMBUTIR (1 MÓDULO), 2P+T 20 A, INCLUINDO SUPORTE E PLACA - FORNECIMENTO E INSTALAÇÃO. AF_12/2015 | UN | 13 |  | 0 | #DIV/0!
09.01.50 | SINAPI | 91996 | TOMADA MÉDIA DE EMBUTIR (1 MÓDULO), 2P+T 10 A, INCLUINDO SUPORTE E PLACA - FORNECIMENTO E INSTALAÇÃO. AF_12/2015 | UN | 52 |  | 0 | #DIV/0!
09.01.51 | SINAPI | 91997 | TOMADA MÉDIA DE EMBUTIR (1 MÓDULO), 2P+T 20 A, INCLUINDO SUPORTE E PLACA - FORNECIMENTO E INSTALAÇÃO. AF_12/2015 | UN | 14 |  | 0 | #DIV/0!
09.01.52 | CDHU | 41.31.040 | Luminária LED retangular de sobrepor com difusor translúcido, 4000 K, fluxo luminoso de 3690 a 4800 lm, potência de 38 W a 41 W | UN | 308 |  | 0 | #DIV/0!
09.01.53 | FDE | 09.85.047 | POSTE ACO GALVANIZADO RETO 4" X6.00M P/ILUMIN EXTERNA | UN | 21 |  | 0 | #DIV/0!
09.01.54 | SINAPI | 97607 | LUMINÁRIA ARANDELA TIPO TARTARUGA, DE SOBREPOR, COM 1 LÂMPADA LED DE 6 W, SEM REATOR - FORNECIMENTO E INSTALAÇÃO. AF_02/2020 | UN | 7 |  | 0 | #DIV/0!
09.01.55 | CDHU | 50.05.400 | Sirene eletrônica em caixa metálica de 4 x 4 | UN | 13 |  | 0 | #DIV/0!
09.01.56 | CDHU | 40.20.100 | Botoeira de comando liga-desliga, sem sinalização | UN | 13 |  | 0 | #DIV/0!
09.01.57 | CDHU | 40.20.240 | Plugue com 2P+T de 10A, 250V | UN | 229 |  | 0 | #DIV/0!
09.01.58 | CDHU | 36.08.060 | Grupo gerador com potência de 165/150 kVA, variação de + ou - 5% - completo | UN | 1 |  | 0 | #DIV/0!
09.01.59 | SINAPI | 92981 | CABO DE COBRE FLEXÍVEL ISOLADO, 16 MM², ANTI-CHAMA 450/750 V, PARA DISTRIBUIÇÃO - FORNECIMENTO E INSTALAÇÃO. AF_12/2015 | M | 1082 |  | 0 | #DIV/0!
09.01.60 | SINAPI | 92984 | CABO DE COBRE FLEXÍVEL ISOLADO, 25 MM², ANTI-CHAMA 0,6/1,0 KV, PARA REDE ENTERRADA DE DISTRIBUIÇÃO DE ENERGIA ELÉTRICA - FORNECIMENTO E INSTALAÇÃO. AF_12/2021 | M | 537 |  | 0 | #DIV/0!
09.01.61 | SINAPI | 92986 | CABO DE COBRE FLEXÍVEL ISOLADO, 35 MM², ANTI-CHAMA 0,6/1,0 KV, PARA REDE ENTERRADA DE DISTRIBUIÇÃO DE ENERGIA ELÉTRICA - FORNECIMENTO E INSTALAÇÃO. AF_12/2021 | M | 380 |  | 0 | #DIV/0!
09.01.62 | SINAPI | 93011 | ELETRODUTO RÍGIDO ROSCÁVEL, PVC, DN 85 MM (3"), PARA REDE ENTERRADA DE DISTRIBUIÇÃO DE ENERGIA ELÉTRICA - FORNECIMENTO E INSTALAÇÃO. AF_12/2021 | M | 360 |  | 0 | #DIV/0!
09.01.63 | SINAPI | 93012 | ELETRODUTO RÍGIDO ROSCÁVEL, PVC, DN 110 MM (4"), PARA REDE ENTERRADA DE DISTRIBUIÇÃO DE ENERGIA ELÉTRICA - FORNECIMENTO E INSTALAÇÃO. AF_12/2021 | M | 198 |  | 0 | #DIV/0!
09.02 |  |  | INCÊNDIO / SPDA | 0 |  |  |  | #DIV/0!
09.02.01 | CDHU | 50.05.492 | Sinalizador audiovisual de advertência | UN | 5 |  | 0 | #DIV/0!
09.02.02 | SINAPI | 97599 | LUMINÁRIA DE EMERGÊNCIA, COM 30 LÂMPADAS LED DE 2 W, SEM REATOR - FORNECIMENTO E INSTALAÇÃO. AF_02/2020 | UN | 44 |  | 0 | #DIV/0!
09.02.03 | CDHU | 40.20.100 | Botoeira de comando liga-desliga, sem sinalização | UN | 6 |  | 0 | #DIV/0!
09.02.04 | CDHU | 50.01.090 | Botoeira para acionamento de bomba de incêndio tipo quebra-vidro | UN | 5 |  | 0 | #DIV/0!
09.02.05 | FDE | 09.05.097 | CENTRAL DE SISTEMA DE ALARME DE 13 A 24 ENDEREÇOS | UN | 1 |  | 0 | #DIV/0!
09.02.06 | CDHU | 50.05.430 | Detector óptico de fumaça com base endereçável | UN | 8 |  | 0 | #DIV/0!
09.02.07 | SINAPI | 95745 | ELETRODUTO DE AÇO GALVANIZADO, CLASSE LEVE, DN 20 MM (3/4), APARENTE, INSTALADO EM TETO - FORNECIMENTO E INSTALAÇÃO. AF_11/2016_P | M | 208 |  | 0 | #DIV/0!
09.02.08 | SINAPI | 91925 | CABO DE COBRE FLEXÍVEL ISOLADO, 1,5 MM², ANTI-CHAMA 0,6/1,0 KV, PARA CIRCUITOS TERMINAIS - FORNECIMENTO E INSTALAÇÃO. AF_12/2015 | M | 3147.42 |  | 0 | #DIV/0!
09.02.09 | SINAPI | 91927 | CABO DE COBRE FLEXÍVEL ISOLADO, 2,5 MM², ANTI-CHAMA 0,6/1,0 KV, PARA CIRCUITOS TERMINAIS - FORNECIMENTO E INSTALAÇÃO. AF_12/2015 | M | 2966.58 |  | 0 | #DIV/0!
09.02.10 | CDHU | 39.24.151 | Cabo de cobre flexível de 3 x 1,5 mm², isolamento 500 V - isolação PP 70°C | M | 248 |  | 0 | #DIV/0!
09.02.11 | CDHU | 42.01.090 | Captor tipo terminal aéreo, h= 300 mm, diâmetro de 1/4´ em cobre | UN | 12 |  | 0 | #DIV/0!
09.02.12 | CDHU | 42.05.290 | Suporte para fixação de terminal aéreo e/ou de cabo de cobre nu, com base plana | UN | 12 |  | 0 | #DIV/0!
09.02.13 | SINAPI | 96973 | CORDOALHA DE COBRE NU 35 MM², NÃO ENTERRADA, COM ISOLADOR - FORNECIMENTO E INSTALAÇÃO. AF_12/2017 | M | 49 |  | 0 | #DIV/0!
09.02.14 | SINAPI | 96974 | CORDOALHA DE COBRE NU 50 MM², NÃO ENTERRADA, COM ISOLADOR - FORNECIMENTO E INSTALAÇÃO. AF_12/2017 | M | 35 |  | 0 | #DIV/0!
09.02.15 | SINAPI | 96984 | ELETRODUTO PVC 40MM (1 ¼ ) PARA SPDA - FORNECIMENTO E INSTALAÇÃO. AF_12/2017 | UN | 35 |  | 0 | #DIV/0!
09.02.16 | SINAPI | 96985 | HASTE DE ATERRAMENTO 5/8 PARA SPDA - FORNECIMENTO E INSTALAÇÃO. AF_12/2017 | UN | 26 |  | 0 | #DIV/0!
09.02.17 | SINAPI | 96987 | BASE METÁLICA PARA MASTRO 1 ½ PARA SPDA - FORNECIMENTO E INSTALAÇÃO. AF_12/2017 | UN | 12 |  | 0 | #DIV/0!
09.02.18 | SINAPI | 96988 | MASTRO 1 ½ PARA SPDA - FORNECIMENTO E INSTALAÇÃO. AF_12/2017 | UN | 12 |  | 0 | #DIV/0!
09.02.19 | SINAPI | 96989 | CAPTOR TIPO FRANKLIN PARA SPDA - FORNECIMENTO E INSTALAÇÃO. AF_12/2017 | UN | 26 |  | 0 | #DIV/0!
09.02.20 | SINAPI | 98463 | SUPORTE ISOLADOR PARA CORDOALHA DE COBRE - FORNECIMENTO E INSTALAÇÃO. AF_12/2017 | UN | 17 |  | 0
09.02.21 | SIURB EDIF | 91195 | BARRA CHATA DE ALUMÍNIO TIPO FITA 1/8" X 7/8" | M | 45 |  | 0 | #DIV/0!
09.03 |  |  | SISTEMA DE REDE | 0 |  |  |  | #DIV/0!
09.03.01 | CDHU | 37.01.220 | Quadro Telebrás de embutir de 1200 x 1200 x 120 mm | UN | 2 |  | 0 | #DIV/0!
09.03.02 | CDHU | 38.21.120 | Eletrocalha lisa galvanizada a fogo, 100 x 50 mm, com acessórios | M | 70 |  | 0 | #DIV/0!
09.03.03 | CDHU | 38.23.020 | Suporte para eletrocalha, galvanizado a fogo, 100x50mm | UN | 20 |  | 0 | #DIV/0!
09.03.04 | CDHU | 38.22.620 | Tampa de encaixe para eletrocalha, galvanizada a fogo, L= 100mm | M | 20 |  | 0 | #DIV/0!
09.03.05 | CDHU | 40.01.080 | Caixa de ferro estampada octogonal fundo móvel 4´ x 4´ | UN | 20 |  | 0 | #DIV/0!
09.03.06 | CDHU | 37.01.020 | Quadro Telebrás de embutir de 200 x 200 x 120 mm | UN | 2 |  | 0 | #DIV/0!
09.03.07 | CDHU | 38.19.220 | Eletroduto de PVC corrugado flexível reforçado, diâmetro externo de 32 mm | M | 164.4 |  | 0 | #DIV/0!
09.03.08 | CDHU | 38.01.040 | Eletroduto de PVC rígido roscável de 3/4´ - com acessórios | M | 148.22 |  | 0 | #DIV/0!
09.03.09 | CDHU | 69.03.340 | Conector RJ-45 fêmea - categoria 6 | UN | 50 |  | 0 | #DIV/0!
09.03.10 | CDHU | 40.04.096 | Tomada RJ 45 para rede de dados, com placa | UN | 30 |  | 0 | #DIV/0!
09.03.11 | CDHU | 40.04.080 | Tomada para telefone 4P, padrão TELEBRÁS, com placa | CJ | 40 |  | 0 | #DIV/0!
09.03.12 | SINAPI | 98269 | CABO TELEFÔNICO CI-50 30 PARES INSTALADO EM ENTRADA DE EDIFICAÇÃO - FORNECIMENTO E INSTALAÇÃO. AF_11/2019 | M | 284.61 |  | 0 | #DIV/0!
09.03.13 | CDHU | 39.18.106 | Cabo coaxial tipo RG 59 | M | 168.93 |  | 0 | #DIV/0!
10 |  |  | REVESTIMENTO | 0 |  |  |  | #DIV/0!
10.01 |  |  | REVESTIMENTO DE TETO | 0 |  |  |  | #DIV/0!
10.01.01 | SINAPI | 96114 | FORRO EM DRYWALL, PARA AMBIENTES COMERCIAIS, INCLUSIVE ESTRUTURA DE FIXAÇÃO. AF_05/2017_P | M2 | 1598.83 |  | 0 | #DIV/0!
10.02 |  |  | REVESTIMENTO DE PAREDES INTERNAS | 0 |  |  |  | #DIV/0!
10.02.01 | SINAPI | 87879 | CHAPISCO APLICADO EM ALVENARIAS E ESTRUTURAS DE CONCRETO INTERNAS, COM COLHER DE PEDREIRO. ARGAMASSA TRAÇO 1:3 COM PREPARO EM BETONEIRA 400L. AF_06/2014 | M2 | 1212.79 |  | 0 | #DIV/0!
10.02.02 | CDHU | 17.02.120 | Emboço comum | M2 | 1212.79 |  | 0 | #DIV/0!
10.02.03 | SINAPI | 87529 | MASSA ÚNICA, PARA RECEBIMENTO DE PINTURA, EM ARGAMASSA TRAÇO 1:2:8, PREPARO MECÂNICO COM BETONEIRA 400L, APLICADA MANUALMENTE EM FACES INTERNAS DE PAREDES, ESPESSURA DE 20MM, COM EXECUÇÃO DE TALISCAS. AF_06/2014 | M2 | 1212.79 |  | 0 | #DIV/0!
10.02.04 | SINAPI | 87265 | REVESTIMENTO CERÂMICO PARA PAREDES INTERNAS COM PLACAS TIPO ESMALTADA EXTRA DE DIMENSÕES 20X20 CM APLICADAS EM AMBIENTES DE ÁREA MAIOR QUE 5 M² NA ALTURA INTEIRA DAS PAREDES. AF_06/2014 | M2 | 1074.45 |  | 0 | #DIV/0!
10.02.05 | CDHU | 29.01.040 | Cantoneira em alumínio perfil ´Y´ | M | 87 |  | 0 | #DIV/0!
10.02.06 | CDHU | 54.02.030 | Revestimento primário com pedra britada, compactação mínima de 95% do PN | M3 | 53.56 |  | 0 | #DIV/0!
10.03 |  |  | REVESTIMENTO DE PAREDES EXTERNAS | 0 |  |  |  | #DIV/0!
10.03.01 | SINAPI | 87905 | CHAPISCO APLICADO EM ALVENARIA (COM PRESENÇA DE VÃOS) E ESTRUTURAS DE CONCRETO DE FACHADA, COM COLHER DE PEDREIRO. ARGAMASSA TRAÇO 1:3 COM PREPARO EM BETONEIRA 400L. AF_06/2014 | M2 | 1891.18 |  | 0 | #DIV/0!
10.03.02 | SINAPI | 87775 | EMBOÇO OU MASSA ÚNICA EM ARGAMASSA TRAÇO 1:2:8, PREPARO MECÂNICO COM BETONEIRA 400 L, APLICADA MANUALMENTE EM PANOS DE FACHADA COM PRESENÇA DE VÃOS, ESPESSURA DE 25 MM. AF_06/2014 | M2 | 1891.18 |  | 0 | #DIV/0!
10.03.03 | CDHU | 02.05.212 | Andaime tubular fachadeiro com piso metálico e sapatas ajustáveis | M2MES | 350 |  | 0 | #DIV/0!
10.03.04 | CDHU | 02.05.090 | Montagem e desmontagem de andaime tubular fachadeiro com altura até 10 m | M2 | 175 |  | 0 | #DIV/0!
10.04 |  |  | REVESTIMENTOS ESPECIAIS (Fachada) | 0 |  |  |  | #DIV/0!
10.04.01 | CDHU | 21.03.151 | Revestimento em placas de alumínio composto "ACM", espessura de 4 mm e acabamento em PVDF | M2 | 543.79 |  | 0 | #DIV/0!
10.04.02 | CDHU | 25.01.450 | Caixilho em alumínio para pele de vidro, tipo fachada | M2 | 78.14 |  | 0 | #DIV/0!
10.04.03 | CDHU | 26.03.070 | Vidro laminado temperado incolor de 8mm | M2 | 78.14 |  | 0 | #DIV/0!
11 |  |  | PISOS / SOLEIRAS / RODAPÉS / PEITORIS / ESCADAS | 0 |  |  |  | #DIV/0!
11.01 |  |  | IMPLANTAÇÃO | 0 |  |  |  | #DIV/0!
11.01.01 | FDE | 13.02.005 | CIMENTADO DESEMPENADO ALISADO E=3,50CM INCL ARG REG | M2 | 1286.47 |  | 0 | #DIV/0!
11.01.02 | SINAPI | 102513 | PINTURA DE SÍMBOLOS E TEXTOS COM TINTA ACRÍLICA, DEMARCAÇÃO COM FITA ADESIVA E APLICAÇÃO COM ROLO. AF_05/2021 | M2 | 90 |  | 0 | #DIV/0!
11.01.03 | CDHU | 30.06.050 | Tinta acrílica para sinalização visual de piso, com acabamento microtexturizado e antiderrapante | M | 263.55 |  | 0 | #DIV/0!
11.02 |  |  | REVESTIMENTO DE PISOS | 0 |  |  |  | #DIV/0!
11.02.01 | SINAPI | 87755 | CONTRAPISO EM ARGAMASSA TRAÇO 1:4 (CIMENTO E AREIA), PREPARO MECÂNICO COM BETONEIRA 400 L, APLICADO EM ÁREAS MOLHADAS SOBRE IMPERMEABILIZAÇÃO, ACABAMENTO NÃO REFORÇADO, ESPESSURA 3CM. AF_07/2021 | M2 | 1714.35 |  | 0 | #DIV/0!
11.02.02 | SINAPI | 87263 | REVESTIMENTO CERÂMICO PARA PISO COM PLACAS TIPO PORCELANATO DE DIMENSÕES 60X60 CM APLICADA EM AMBIENTES DE ÁREA MAIOR QUE 10 M². AF_06/2014 | M2 | 301.44 |  | 0 | #DIV/0!
11.02.03 | CDHU | 21.02.281 | Revestimento vinílico flexível em manta homogênea, espessura de 2 mm, com impermeabilizante acrílico | M2 | 1412.91 |  | 0 | #DIV/0!
11.02.04 | CDHU | 30.04.010 | Revestimento em borracha sintética colorida de 5 mm, para sinalização tátil de alerta / direcional - assentamento argamassado | M2 | 45.25 |  | 0 | #DIV/0!
11.03 |  |  | REVESTIMENTO DE SOLEIRAS / PEITORIL | 0 |  |  |  | #DIV/0!
11.03.01 | CDHU | 19.01.064 | Peitoril e/ou soleira em granito, espessura de 2 cm e largura de 21 cm até 30 cm, acabamento polido | M | 145 |  | 0 | #DIV/0!
11.03.02 | SINAPI | 98689 | SOLEIRA EM GRANITO, LARGURA 15 CM, ESPESSURA 2,0 CM. AF_09/2020 | M | 76.7 |  | 0 | #DIV/0!
11.04 |  |  | REVESTIMENTO DE RODAPÉS | 0 |  |  |  | #DIV/0!
11.04.01 | CDHU | 21.10.081 | Rodapé hospitalar flexível em PVC para piso vinílico, espessura de 2 mm e altura de 7,5 cm, com impermeabilizante acrílico | M | 1120.11 |  | 0 | #DIV/0!
11.04.02 | CDHU | 18.08.042 | Rodapé em porcelanato esmaltado antiderrapante para área externa e ambiente com alto tráfego, grupo de absorção BIa, assentado com argamassa colante industrializada, rejuntado | M | 550 |  | 0 | #DIV/0!
12 |  |  | PINTURAS | 0 |  |  |  | #DIV/0!
12.01 |  |  | TETO / FORROS / PAREDES INTERNAS | 0 |  |  |  | #DIV/0!
12.01.01 | SINAPI | 88489 | APLICAÇÃO MANUAL DE PINTURA COM TINTA LÁTEX ACRÍLICA EM PAREDES, DUAS DEMÃOS. AF_06/2014 | M2 | 3771.94 |  | 0 | #DIV/0!
12.01.02 | CDHU | 33.10.060 | Epóxi em massa, inclusive preparo | M2 | 1796.16 |  | 0 | #DIV/0!
12.01.03 | SINAPI | 88485 | APLICAÇÃO DE FUNDO SELADOR ACRÍLICO EM PAREDES, UMA DEMÃO. AF_06/2014 | M2 | 3771.94 |  | 0 | #DIV/0!
12.01.04 | SINAPI | 88488 | APLICAÇÃO MANUAL DE PINTURA COM TINTA LÁTEX ACRÍLICA EM TETO, DUAS DEMÃOS. AF_06/2014 | M2 | 3771.94 |  | 0 | #DIV/0!
12.01.05 | SINAPI | 88484 | APLICAÇÃO DE FUNDO SELADOR ACRÍLICO EM TETO, UMA DEMÃO. AF_06/2014 | M2 | 3771.94 |  | 0 | #DIV/0!
12.02 |  |  | ESCADA | 0 |  |  |  | #DIV/0!
12.02.01 | CDHU | 33.06.020 | Acrílico para quadras e pisos cimentados | M2 | 173.4 |  | 0 | #DIV/0!
12.03 |  |  | ESQUADRIAS | 0 |  |  |  | #DIV/0!
12.03.01 | SINAPI | 102219 | PINTURA TINTA DE ACABAMENTO (PIGMENTADA) ESMALTE SINTÉTICO ACETINADO EM MADEIRA, 2 DEMÃOS. AF_01/2021 | M2 | 551.88 |  | 0 | #DIV/0!
12.04 |  |  | PAREDE EXTERNA | 0 |  |  |  | #DIV/0!
12.04.01 | SINAPI | 88485 | APLICAÇÃO DE FUNDO SELADOR ACRÍLICO EM PAREDES, UMA DEMÃO. AF_06/2014 | M2 | 1891.18 |  | 0 | #DIV/0!
12.04.02 | SINAPI | 88489 | APLICAÇÃO MANUAL DE PINTURA COM TINTA LÁTEX ACRÍLICA EM PAREDES, DUAS DEMÃOS. AF_06/2014 | M2 | 1891.18 |  | 0 | #DIV/0!
12.04.03 | SINAPI | 95305 | TEXTURA ACRÍLICA, APLICAÇÃO MANUAL EM PAREDE, UMA DEMÃO. AF_09/2016 | M2 | 1891.18 |  | 0 | #DIV/0!
13 |  |  | ELEVADOR | 0 |  |  |  | #DIV/0!
13.01 |  |  | ELEVADOR | 0 |  |  |  | #DIV/0!
13.01.01 | CDHU | 61.01.670 | Elevador para passageiros, uso interno com capacidade mínima de 600 kg para duas paradas, portas unilaterais | CJ | 2 |  | 0 | #DIV/0!
14 |  |  | SERVIÇOS COMPLEMENTARES | 0 |  |  |  | #DIV/0!
14.01 |  |  | FECHO: MUROS / PORTÕES | 0 |  |  |  | #DIV/0!
14.01.01 | SINAPI | 96527 | ESCAVAÇÃO MANUAL DE VALA PARA VIGA BALDRAME (INCLUINDO ESCAVAÇÃO PARA COLOCAÇÃO DE FÔRMAS). AF_06/2017 | M3 | 29.93 |  | 0 | #DIV/0!
14.01.02 | SIURB EDIF | 10210 | CARGA MECANIZADA E REMOÇÃO DE TERRA, INCLUSIVE TRANSPORTE ATÉ 1KM | M3 | 16.62 |  | 0 | #DIV/0!
14.01.03 | SIURB EDIF | 10310 | TRANSPORTE DE TERRA POR CAMINHÃO BASCULANTE, A PARTIR DE 1KM | M3XKM | 166.2 |  | 0 | #DIV/0!
14.01.04 | SINAPI | 101619 | PREPARO DE FUNDO DE VALA COM LARGURA MENOR QUE 1,5 M, COM CAMADA DE BRITA, LANÇAMENTO MANUAL. AF_08/2020 | M3 | 83.13 |  | 0 | #DIV/0!
14.01.05 | SINAPI | 96533 | FABRICAÇÃO, MONTAGEM E DESMONTAGEM DE FÔRMA PARA VIGA BALDRAME, EM MADEIRA SERRADA, E=25 MM, 2 UTILIZAÇÕES. AF_06/2017 | M2 | 108.06 |  | 0 | #DIV/0!
14.01.06 | Composição 3 |  | Armacao Aco Ca-50 P/1,0M3 De Concreto | un | 16.63 | 0 | 0 | #DIV/0!
14.01.07 | SINAPI | 96557 | CONCRETAGEM DE BLOCOS DE COROAMENTO E VIGAS BALDRAMES, FCK 30 MPA, COM USO DE BOMBA  LANÇAMENTO, ADENSAMENTO E ACABAMENTO. AF_06/2017 | M3 | 16.63 |  | 0 | #DIV/0!
14.01.08 | SINAPI | 98557 | IMPERMEABILIZAÇÃO DE SUPERFÍCIE COM EMULSÃO ASFÁLTICA, 2 DEMÃOS AF_06/2018 | M2 | 216.12 |  | 0 | #DIV/0!
14.01.09 | SINAPI | 96995 | REATERRO MANUAL APILOADO COM SOQUETE. AF_10/2017 | M3 | 13.31 |  | 0 | #DIV/0!
14.01.10 | CDHU | 14.10.121 | Alvenaria de bloco de concreto de vedação de 19 x 19 x 39 cm - classe C | M2 | 415.63 |  | 0 | #DIV/0!
14.01.11 | SINAPI | 93205 | CINTA DE AMARRAÇÃO DE ALVENARIA MOLDADA IN LOCO COM UTILIZAÇÃO DE BLOCOS CANALETA. AF_03/2016 | M | 166.25 |  | 0 | #DIV/0!
14.01.12 | SINAPI | 87879 | CHAPISCO APLICADO EM ALVENARIAS E ESTRUTURAS DE CONCRETO INTERNAS, COM COLHER DE PEDREIRO. ARGAMASSA TRAÇO 1:3 COM PREPARO EM BETONEIRA 400L. AF_06/2014 | M2 | 623.45 |  | 0 | #DIV/0!
14.01.13 | SINAPI | 87529 | MASSA ÚNICA, PARA RECEBIMENTO DE PINTURA, EM ARGAMASSA TRAÇO 1:2:8, PREPARO MECÂNICO COM BETONEIRA 400L, APLICADA MANUALMENTE EM FACES INTERNAS DE PAREDES, ESPESSURA DE 20MM, COM EXECUÇÃO DE TALISCAS. AF_06/2014 | M2 | 623.45 |  | 0 | #DIV/0!
14.01.14 | SINAPI | 88485 | APLICAÇÃO DE FUNDO SELADOR ACRÍLICO EM PAREDES, UMA DEMÃO. AF_06/2014 | M2 | 623.45 |  | 0 | #DIV/0!
14.01.15 | SINAPI | 88489 | APLICAÇÃO MANUAL DE PINTURA COM TINTA LÁTEX ACRÍLICA EM PAREDES, DUAS DEMÃOS. AF_06/2014 | M2 | 282.63 |  | 0 | #DIV/0!
14.01.16 | SIURB EDIF | 101132 | RUFO EM CHAPA DE AÇO GALVANIZADO N.24 - DESENVOLVIMENTO 33CM | M | 166.25 |  | 0 | #DIV/0!
14.01.17 | CDHU | 34.05.300 | Portão de correr em grade de aço galvanizado eletrofundida, malha 65 x 132 mm, e pintura eletrostática | M2 | 12 |  | 0 | #DIV/0!
14.02 |  |  | CALÇADA | 0 |  |  |  | #DIV/0!
14.02.01 | SINAPI | 94273 | ASSENTAMENTO DE GUIA (MEIO-FIO) EM TRECHO RETO, CONFECCIONADA EM CONCRETO PRÉ-FABRICADO, DIMENSÕES 100X15X13X30 CM (COMPRIMENTO X BASE INFERIOR X BASE SUPERIOR X ALTURA), PARA VIAS URBANAS (USO VIÁRIO). AF_06/2016 | M | 150 |  | 0 | #DIV/0!
14.02.02 | SINAPI | 94274 | ASSENTAMENTO DE GUIA (MEIO-FIO) EM TRECHO CURVO, CONFECCIONADA EM CONCRETO PRÉ-FABRICADO, DIMENSÕES 100X15X13X30 CM (COMPRIMENTO X BASE INFERIOR X BASE SUPERIOR X ALTURA), PARA VIAS URBANAS (USO VIÁRIO). AF_06/2016 | M | 32 |  | 0 | #DIV/0!
14.02.03 | SINAPI | 102492 | PINTURA DE PISO COM TINTA ACRÍLICA, APLICAÇÃO MANUAL, 3 DEMÃOS, INCLUSO FUNDO PREPARADOR. AF_05/2021 | M2 | 182 |  | 0 | #DIV/0!
14.02.04 | SINAPI | 97083 | COMPACTAÇÃO MECÂNICA DE SOLO PARA EXECUÇÃO DE RADIER, PISO DE CONCRETO OU LAJE SOBRE SOLO, COM COMPACTADOR DE SOLOS A PERCUSSÃO. AF_09/2021 | M2 | 1714.5 |  | 0 | #DIV/0!
14.02.05 | SINAPI | 96622 | LASTRO COM MATERIAL GRANULAR, APLICADO EM PISOS OU LAJES SOBRE SOLO, ESPESSURA DE *5 CM*. AF_08/2017 | M3 | 85.73 |  | 0 | #DIV/0!
14.02.06 | CDHU | 11.18.060 | Lona plástica | M2 | 1814.5 |  | 0 | #DIV/0!
14.02.07 | SINAPI | 94991 | EXECUÇÃO DE PASSEIO (CALÇADA) OU PISO DE CONCRETO COM CONCRETO MOLDADO IN LOCO, USINADO, ACABAMENTO CONVENCIONAL, NÃO ARMADO. AF_07/2016 | M3 | 137.16 |  | 0 | #DIV/0!
14.03 |  |  | GRAMADOS / PAISAGISMO | 0 |  |  |  | #DIV/0!
14.03.01 | CDHU | 34.02.080 | Plantio de grama São Carlos em placas (jardins e canteiros) | M2 | 550.61 |  | 0 | #DIV/0!
14.04 |  |  | LIMPEZA FINAL DE OBRA | 0 |  |  |  | #DIV/0!
14.04.01 | FDE | 16.11.005 | LIMPEZA DA OBRA | M2 | 1652.11 |  | 0 | #DIV/0!
TOTAL GERAL | [5 empty] | 0 |  | #DIV/0!
TOTAL GERAL COM BDI |  |  |  | BDI: | XX,XX% | #VALUE! |  | #DIV/0!

## Resumo
OBRA: | PA CARDOSO
Tipo de Intervenção: CONSTRUÇÃO |  |  | Área de intervenção: | 2180.85
Endereço : | Rua André Cavanha X Rua Paulo de Tarso Leonello |  | Investimento: | #VALUE!
TAB. REF.: | SIURB - JAN/22 ; SINAPI - MAR/22 ; CDHU - 185 ; FDE JAN/22 |  | Invest./Área: | #VALUE!
ITEM | DESCRIÇÃO DOS SERVIÇOS | VALOR TOTAL (sem BDI) | VALOR TOTAL (com BDI) | %
1 | SERVIÇOS PRELIMINARES | 0 | #VALUE! | #VALUE!
2 | DEMOLIÇÃO, MOVIMENTAÇÃO DE TERRA, FUNDAÇÃO E ESTRUTURA | 0 | #VALUE! | #VALUE!
3 | ALVENARIA E OUTROS ELEMENTOS DIVISÓRIOS | 0 | #VALUE! | #VALUE!
4 | ELEMENTOS DE MADEIRA / COMPONENTES ESPECIAIS | 0 | #VALUE! | #VALUE!
5 | ESQUADRIAS METÁLICAS E COMPONENTES | 0 | #VALUE! | #VALUE!
6 | INSTALAÇÃO AR CONDICIONADO | 0 | #VALUE! | #VALUE!
7 | COBERTURA | 0 | #VALUE! | #VALUE!
8 | INSTALAÇÃO HIDRÁULICA | 0 | #VALUE! | #VALUE!
9 | INSTALAÇÃO ELÉTRICA | 0 | #VALUE! | #VALUE!
10 | REVESTIMENTO | 0 | #VALUE! | #VALUE!
11 | PISOS / SOLEIRAS / RODAPÉS / PEITORIS / ESCADAS | 0 | #VALUE! | #VALUE!
12 | PINTURAS | 0 | #VALUE! | #VALUE!
13 | ELEVADOR | 0 | #VALUE! | #VALUE!
14 | SERVIÇOS COMPLEMENTARES | 0 | #VALUE! | #VALUE!
TOTAL GERAL |  | 0 | #VALUE! | #VALUE!

## Composições
OBRA: |  | PA CARDOSO
Tipo de Intervenção: |  | CONSTRUÇÃO
Endereço : |  | Rua André Cavanha X Rua Paulo de Tarso Leonello
TAB. REF.: |  | SIURB - JAN/22 ; SINAPI - MAR/22 ; CDHU - 185 ; FDE JAN/22
DEMONSTRATIVO DE COMPOSIÇÃO
Prazo total da obra (meses) |  |  | 1
Dias Trabalhados/Mês |  |  | 22
Horas/dia (considerado para Engenheiro) |  |  | 1
Horas/dia (considerado para Técnico de Segurança do Trabalho) |  |  | 1
Composição 1 |  | MURO DE ARRIMO H=5,00M, COM DRENAGEM | Unid. | Quant. | Valor unit. | Valor Total
Siurb | 2013 | CARPINTEIRO (SGSP) | H | 21.79 |  | 0
Siurb | 2014 | AJUDANTE DE CARPINTEIRO (SGSP) | H | 21.79 |  | 0
Siurb | 2015 | FERREIRO (SGSP) | H | 31.48 |  | 0
Siurb | 2016 | AJUDANTE DE FERREIRO - ARMADOR (SGSP) | H | 31.48 |  | 0
Siurb | 2020 | PEDREIRO (SGSP) | H | 13.58 |  | 0
Siurb | 2099 | SERVENTE (SGSP) | H | 121.23 |  | 0
SIURB INSUMOS | 10501 | AREIA LAVADA | M3 | 0.063 |  | 0
SIURB INSUMOS | 10517 | CIMENTO PORTLAND CPII-E/F-32 | Kg | 15.75 |  | 0
SIURB INSUMOS | 10527 | CONCRETO USINADO, BRITA 1E2,SLUMP 5+OU-1cm / FCK= 25,0MPA | M3 | 2.52 |  | 0
SIURB INSUMOS | 10542 | PEDRA BRITADA NÚMERO 1 | M3 | 0.48 |  | 0
SIURB INSUMOS | 10543 | PEDRA BRITADA NÚMERO 2 | M3 | 0.56 |  | 0
SIURB INSUMOS | 11021 | COMPENSADO RESINADO 12MM COLA BRANCA - CHAPA DE 2,20 X 1,10 M | M2 | 3.43 |  | 0
SIURB INSUMOS | 11046 | PINUS - PONTALETE DE 3" X 3" - BRUTO | M | 31.2 |  | 0
SIURB INSUMOS | 11066 | PINUS - SARRAFO DE 1" X 4" - BRUTO | M | 1.8 |  | 0
SIURB INSUMOS | 11070 | PINUS - TÁBUA DE 1" X 12" - BRUTA | M | 4.97 |  | 0
SIURB INSUMOS | 11510 | AÇO CA-50A OU B - MÉDIA BITOLAS | KG | 330.45 |  | 0
SIURB INSUMOS | 14040 | TINTA BETUMINOSA PARA CONCRETO E ALVENARIA | L | 3.95 |  | 0
SIURB INSUMOS | 17515 | PREGO 18 X 27 COMUM - POLIDO | Kg | 2.26 |  | 0
SIURB INSUMOS | 17740 | ARAME RECOZIDO N. 16 E N. 18 | Kg | 6.29 |  | 0
SIURB INSUMOS | 24110 | MANTA GEOTÊXTIL C/ RESISTÊNCIA À TRAÇÃO LONG. DE 16 KN/M E TRAÇÃO TRANSV. 14 KN/M | M2 | 5.25 |  | 0
SIURB INSUMOS | 72416 | TUBO PVC RÍGIDO SOLDÁVEL PARA ÁGUA - 75MM | M | 0.45 |  | 0
Total para Composição 1 | [5 empty] | 0
Composição 2 |  | Bomba Recalque D'Agua De Estagios Trifasica 2,0 Hp | Unid. | Quant. | Valor unit. | Valor Total
SINAPI-INSUMOS | 735 | BOMBA CENTRIFUGA MOTOR ELETRICO TRIFASICO 1,48HP DIAMETRO DE SUCCAO X ELEVACAO 1" X 1", 4 ESTAGIOS, DIAMETRO DOS ROTORES 3 X 107 MM + 1 X 100 MM, HM/Q: 10M / 5,3 M3/H A 70 M / 1,8 M3/H | Unid. | 1 |  | 0
SINAPI | 88243 | AJUDANTE ESPECIALIZADO COM ENCARGOS COMPLEMENTARES | H | 6.1 |  | 0
SINAPI | 88279 | MONTADOR ELETROMECÃNICO COM ENCARGOS COMPLEMENTARES | H | 6.1 |  | 0
Total para Composição 2 | [5 empty] | 0
Composição 3 |  | Armacao Aco Ca-50 P/1,0M3 De Concreto | Unid. | Quant. | Valor unit. | Valor Total
SINAPI | 92917 | ARMAÇÃO DE ESTRUTURAS DE CONCRETO ARMADO, EXCETO VIGAS, PILARES, LAJES E FUNDAÇÕES, UTILIZANDO AÇO CA-50 DE 8,0 MM - MONTAGEM. AF_12/2015 | kg | 22 |  | 0
SINAPI | 92922 | ARMAÇÃO DE ESTRUTURAS DE CONCRETO ARMADO, EXCETO VIGAS, PILARES, LAJES E FUNDAÇÕES, UTILIZANDO AÇO CA-50 DE 16,0 MM - MONTAGEM. AF_12/2015 | kg | 55 |  | 0
Total para Composição 3 | [5 empty] | 0

## Cronograma Mensal
OBRA: | PA CARDOSO |  |  | Área de intervenção: | 2180.85
Tipo de Intervenção: CONSTRUÇÃO |  |  |  | Investimento: | #VALUE!
Endereço : | Rua André Cavanha X Rua Paulo de Tarso Leonello |  |  | Invest./Área: | #VALUE!
Item | Descrição | Peso | Valor do Serviço | 1 | 2 | 3 | 4 | 5 | 6 | 7 | 8 | 9 | 10 | 11 | 12 | 13 | 14 | 15 | 16 | 17 | 18 | 11 | 12 | 13 | 14 | 15 | 16 | 17 | 18
|  | % | R$
1 | SERVIÇOS PRELIMINARES | #VALUE! | #VALUE!
|  |  |  | #VALUE! | #VALUE! | #VALUE! | #VALUE! | #VALUE! | #VALUE! | #VALUE! | #VALUE! | #VALUE! | #VALUE! | 0 | 0 | 0 | 0 | 0 | 0 | 0 | 0 | #VALUE! | #VALUE! | #VALUE! | #VALUE! | #VALUE! | #VALUE! | #VALUE! | #VALUE!
2 | DEMOLIÇÃO, MOVIMENTAÇÃO DE TERRA, FUNDAÇÃO E ESTRUTURA | #VALUE! | #VALUE!
|  |  |  | #VALUE! | #VALUE! | #VALUE! | #VALUE! | #VALUE! | #VALUE! | #VALUE! | #VALUE! | #VALUE! | #VALUE! | 0 | 0 | 0 | 0 | 0 | 0 | 0 | 0 | #VALUE! | #VALUE! | #VALUE! | #VALUE! | #VALUE! | #VALUE! | #VALUE! | #VALUE!
3 | ALVENARIA E OUTROS ELEMENTOS DIVISÓRIOS | #VALUE! | #VALUE!
|  |  |  | #VALUE! | #VALUE! | #VALUE! | #VALUE! | #VALUE! | #VALUE! | #VALUE! | #VALUE! | #VALUE! | #VALUE! | 0 | 0 | 0 | 0 | 0 | 0 | 0 | 0 | #VALUE! | #VALUE! | #VALUE! | #VALUE! | #VALUE! | #VALUE! | #VALUE! | #VALUE!
4 | ELEMENTOS DE MADEIRA / COMPONENTES ESPECIAIS | #VALUE! | #VALUE!
|  |  |  | #VALUE! | #VALUE! | #VALUE! | #VALUE! | #VALUE! | #VALUE! | #VALUE! | #VALUE! | #VALUE! | #VALUE! | 0 | 0 | 0 | 0 | 0 | 0 | 0 | 0 | #VALUE! | #VALUE! | #VALUE! | #VALUE! | #VALUE! | #VALUE! | #VALUE! | #VALUE!
5 | ESQUADRIAS METÁLICAS E COMPONENTES | #VALUE! | #VALUE!
|  |  |  | #VALUE! | #VALUE! | #VALUE! | #VALUE! | #VALUE! | #VALUE! | #VALUE! | #VALUE! | #VALUE! | #VALUE! | 0 | 0 | 0 | 0 | 0 | 0 | 0 | 0 | #VALUE! | #VALUE! | #VALUE! | #VALUE! | #VALUE! | #VALUE! | #VALUE! | #VALUE!
6 | INSTALAÇÃO AR CONDICIONADO | #VALUE! | #VALUE!
|  |  |  | #VALUE! | #VALUE! | #VALUE! | #VALUE! | #VALUE! | #VALUE! | #VALUE! | #VALUE! | #VALUE! | #VALUE! | 0 | 0 | 0 | 0 | 0 | 0 | 0 | 0 | #VALUE! | #VALUE! | #VALUE! | #VALUE! | #VALUE! | #VALUE! | #VALUE! | #VALUE!
7 | COBERTURA | #VALUE! | #VALUE!
|  |  |  | #VALUE! | #VALUE! | #VALUE! | #VALUE! | #VALUE! | #VALUE! | #VALUE! | #VALUE! | #VALUE! | #VALUE! | 0 | 0 | 0 | 0 | 0 | 0 | 0 | 0 | #VALUE! | #VALUE! | #VALUE! | #VALUE! | #VALUE! | #VALUE! | #VALUE! | #VALUE!
8 | INSTALAÇÃO HIDRÁULICA | #VALUE! | #VALUE!
|  |  |  | #VALUE! | #VALUE! | #VALUE! | #VALUE! | #VALUE! | #VALUE! | #VALUE! | #VALUE! | #VALUE! | #VALUE! | 0 | 0 | 0 | 0 | 0 | 0 | 0 | 0 | #VALUE! | #VALUE! | #VALUE! | #VALUE! | #VALUE! | #VALUE! | #VALUE! | #VALUE!
9 | INSTALAÇÃO ELÉTRICA | #VALUE! | #VALUE!
|  |  |  | #VALUE! | #VALUE! | #VALUE! | #VALUE! | #VALUE! | #VALUE! | #VALUE! | #VALUE! | #VALUE! | #VALUE! | #VALUE! | #VALUE! | #VALUE! | #VALUE! | #VALUE! | #VALUE! | #VALUE! | #VALUE! | #VALUE! | #VALUE! | #VALUE! | #VALUE! | #VALUE! | #VALUE! | #VALUE! | #VALUE!
10 | REVESTIMENTO | #VALUE! | #VALUE!
|  |  |  | #VALUE! | #VALUE! | #VALUE! | #VALUE! | #VALUE! | #VALUE! | #VALUE! | #VALUE! | #VALUE! | #VALUE! | #VALUE! | #VALUE! | #VALUE! | #VALUE! | #VALUE! | #VALUE! | #VALUE! | #VALUE! | #VALUE! | #VALUE! | #VALUE! | #VALUE! | #VALUE! | #VALUE! | #VALUE! | #VALUE!
11 | PISOS / SOLEIRAS / RODAPÉS / PEITORIS / ESCADAS | #VALUE! | #VALUE!
|  |  |  | #VALUE! | #VALUE! | #VALUE! | #VALUE! | #VALUE! | #VALUE! | #VALUE! | #VALUE! | #VALUE! | #VALUE! | 0 | 0 | 0 | 0 | 0 | 0 | 0 | 0 | #VALUE! | #VALUE! | #VALUE! | #VALUE! | #VALUE! | #VALUE! | #VALUE! | #VALUE!
12 | PINTURAS | #VALUE! | #VALUE!
|  |  |  | #VALUE! | #VALUE! | #VALUE! | #VALUE! | #VALUE! | #VALUE! | #VALUE! | #VALUE! | #VALUE! | #VALUE! | 0 | 0 | 0 | 0 | 0 | 0 | 0 | 0 | #VALUE! | #VALUE! | #VALUE! | #VALUE! | #VALUE! | #VALUE! | #VALUE! | #VALUE!
13 | ELEVADOR | #VALUE! | #VALUE!
|  |  |  | #VALUE! | #VALUE! | #VALUE! | #VALUE! | #VALUE! | #VALUE! | #VALUE! | #VALUE! | #VALUE! | #VALUE! | 0 | 0 | 0 | 0 | 0 | 0 | 0 | 0 | #VALUE! | #VALUE! | #VALUE! | #VALUE! | #VALUE! | #VALUE! | #VALUE! | #VALUE!
14 | SERVIÇOS COMPLEMENTARES | #VALUE! | #VALUE!
|  |  |  | #VALUE! | #VALUE! | #VALUE! | #VALUE! | #VALUE! | #VALUE! | #VALUE! | #VALUE! | #VALUE! | #VALUE! | 0 | 0 | 0 | 0 | 0 | 0 | 0 | 0 | #VALUE! | #VALUE! | #VALUE! | #VALUE! | #VALUE! | #VALUE! | #VALUE! | #VALUE!
| Sub-Total | #VALUE! | #VALUE! | #VALUE! | #VALUE! | #VALUE! | #VALUE! | #VALUE! | #VALUE! | #VALUE! | #VALUE! | #VALUE! | #VALUE! | 0 | 0 | 0 | 0 | 0 | 0 | 0 | 0 | #VALUE! | #VALUE! | #VALUE! | #VALUE! | #VALUE! | #VALUE! | #VALUE! | #VALUE!
| Total Geral | #VALUE! | #VALUE! | #VALUE! | #VALUE! | #VALUE! | #VALUE! | #VALUE! | #VALUE! | #VALUE! | #VALUE! | #VALUE! | #VALUE! | #VALUE! | #VALUE! | #VALUE! | #VALUE! | #VALUE! | #VALUE! | #VALUE! | #VALUE! | #VALUE! | #VALUE! | #VALUE! | #VALUE! | #VALUE! | #VALUE! | #VALUE! | #VALUE!