## Orçamento
BDI
1.23
OBRA: |  | ACESSIBILIDADE DAS ESCOLAS - LOTE II E III
Tipo de Intervenção: |  | Reforma para Atendimento a Acessibilidade
Endereço : |  | Município de Itapevi - ITAPEVI/SP |  |  | Investimento: |  | 0
TAB. REF.: |  | CPOS 183 / FDE (Out/21) / SINAPI (Out/21)
Saldo
Item | Código | Ref. | Descrição dos Serviços | Un. | Qtd. | Custo un. | Custo Total | %
1 |  |  | ADMINISTRAÇÃO LOCAL | 0 |  |  |  | #DIV/0! | #REF!
01.01 |  |  | ADMINISTRAÇÃO LOCAL | 0 |  |  |  | #DIV/0!
01.01.01 | 93567 | Sinapi-Out/21 | Engenheiro Civil De Obra Pleno Com Encargos Complementares | mes | 12 |  | 0 | #DIV/0! | #REF!
01.01.02 | 90769 | Sinapi-Out/21 | Arquiteto De Obra Pleno Com Encargos Complementares | h | 720 |  | 0 | #DIV/0! | #REF!
01.01.03 | 91677 | Sinapi-Out/21 | Engenheiro Eletricista Com Encargos Complementares | h | 720 |  | 0 | #DIV/0! | #REF!
01.01.04 | 93572 | Sinapi-Out/21 | Encarregado Geral De Obras Com Encargos Complementares | mes | 12 |  | 0 | #DIV/0! | #REF!
2 |  |  | CEMEB JOÃO GUIMARÃES ROSA | 0 |  |  |  | #DIV/0! | #REF!
02.01 |  |  | SERVIÇOS TÉCNICOS | 0 |  |  |  | #DIV/0! | #REF!
02.01.01 | 01.17.051 | CDHU-183 | Projeto Executivo De Estrutura Em Formato A1 | un | 4 |  | 0 | #DIV/0! | #REF!
02.01.02 | 01.17.071 | CDHU-183 | Projeto Executivo De Instalações Hidráulicas Em Formato A1 | un | 3 |  | 0 | #DIV/0! | #REF!
02.01.03 | 01.17.111 | CDHU-183 | Projeto Executivo De Instalações Elétricas Em Formato A1 | un | 4 |  | 0 | #DIV/0! | #REF!
02.01.04 | 01.17.051 | CDHU-183 | Projeto Executivo De Estrutura Em Formato A1 (Bombeiro) | un | 3 |  | 0 | #DIV/0! | #REF!
02.02 |  |  | INTERVENÇÃO EXTERNA - PASSEIO PÚBLICO | 0 |  |  |  | #DIV/0! | #REF!
02.02.01 | 02.50.001 | FDE-Out/21 | Demolição De Concreto Simples (Manual) | m3 | 2.28 |  | 0 | #DIV/0! | #REF!
02.02.02 | 04.40.010 | CDHU-183 | Retirada Manual De Guia Pré-Moldada, Inclusive Limpeza, Carregamento, Transporte Até 1 Quilômetro E Descarregamento | m | 9 |  | 0 | #DIV/0! | #REF!
02.02.03 | 13.80.007 | FDE-Out/21 | Piso De Concreto Fck=25Mpa E=5Cm | m2 | 320.12 |  | 0 | #DIV/0! | #REF!
02.02.04 | 70.02.017 | CDHU-183 | Sinalização Horizontal Em Massa Termoplástica À Quente Por Extrusão, Espessura De 3,0 Mm, Para Legendas | m2 | 26.76 |  | 0 | #DIV/0! | #REF!
02.02.05 | 16.13.010 | FDE-Out/21 | Apiloamento Para Simples Regularizacao | m2 | 14.7 |  | 0 | #DIV/0! | #REF!
02.02.06 | 16.02.029 | FDE-Out/21 | Ga-03 Guia E Sarjeta Tipo Pmsp | m | 9 |  | 0 | #DIV/0! | #REF!
02.02.07 | 13.02.053 | FDE-Out/21 | Borracha Colada - Piso Tatil De Alerta | m2 | 6.5 |  | 0 | #DIV/0! | #REF!
02.02.08 | 13.02.023 | FDE-Out/21 | Borracha Colada - Piso Tatil Direcional | m2 | 14.9 |  | 0 | #DIV/0! | #REF!
02.03 |  |  | INTERVENÇÃO EXTERNA - ENTRADA ESCOLA | 0 |  |  |  | #DIV/0! | #REF!
02.03.01 | 04.50.001 | FDE-Out/21 | Demolição De Alvenarias Em Geral E Elementos Vazados,Incl Revestimentos | m3 | 15.3 |  | 0 | #DIV/0! | #REF!
02.03.02 | 04.09.140 | CDHU-183 | Retirada De Poste Ou Sistema De Sustentação Para Alambrado Ou Fechamento | un | 7 |  | 0 | #DIV/0! | #REF!
02.03.03 | 16.15.005 | FDE-Out/21 | Alvenaria Auto Portante Bloco De Concreto Estrutural De 14X19X39 Cm Classe A | m2 | 18.05 |  | 0 | #DIV/0! | #REF!
02.03.04 | 93201 | Sinapi-Out/21 | Fixação (Encunhamento) De Alvenaria De Vedação Com Argamassa Aplicada Com Colher. Af_03/2016 | m | 12 |  | 0 | #DIV/0! | #REF!
02.03.05 | 12.02.002 | FDE-Out/21 | Chapisco | m2 | 36.1 |  | 0 | #DIV/0! | #REF!
02.03.06 | 12.02.005 | FDE-Out/21 | Emboco | m2 | 36.1 |  | 0 | #DIV/0! | #REF!
02.03.07 | 12.02.007 | FDE-Out/21 | Reboco | m2 | 36.1 |  | 0 | #DIV/0! | #REF!
02.03.08 | 15.04.015 | FDE-Out/21 | Esmalte Em Superficie Rebocada Sem Massa Niveladora | m2 | 36.1 |  | 0 | #DIV/0! | #REF!
02.03.09 | 09.02.040 | CDHU-183 | Forma Plana Em Compensado Para Estrutura Aparente | m2 | 15.55 |  | 0 | #DIV/0! | #REF!
02.03.10 | 02.05.019 | FDE-Out/21 | Concreto Dosado E Lancado Fck=30Mpa | m3 | 32.04 |  | 0 | #DIV/0! | #REF!
02.03.11 | 06.03.100 | FDE-Out/21 | Co-34 Corrimão Duplo Aço Galvanizado Com Pintura Esmalte. | m | 6.56 |  | 0 | #DIV/0! | #REF!
02.03.12 | 06.03.108 | FDE-Out/21 | Co-42 Guarda-Corpo Com Chapa Perfurada H=130Cm Aço Galvanizado Com Pintura Esmalte | m | 7.99 |  | 0 | #DIV/0! | #REF!
02.03.13 | 16.18.077 | FDE-Out/21 | Si-08 Placa De Sinalização De Corrimão 30X30Mm (Metálica/Braille) | un | 5 |  | 0 | #DIV/0! | #REF!
02.03.14 | 16.18.080 | FDE-Out/21 | Si-11 Sinalização Horizontal Para Vaga Acessivel | un | 4 |  | 0 | #DIV/0! | #REF!
02.03.15 | 30.06.090 | CDHU-183 | Placa De Identificação Para Estacionamento, Com Desenho Universal De Acessibilidade, Tipo Pedestal | un | 4 |  | 0 | #DIV/0! | #REF!
02.03.16 | 54.20.040 | CDHU-183 | Bate-Roda Em Concreto Pré-Moldado | m | 4 |  | 0 | #DIV/0! | #REF!
02.03.17 | 30.06.050 | CDHU-183 | Tinta Acrílica Para Sinalização Visual De Piso, Com Acabamento Microtexturizado E Antiderrapante | m | 14.8 |  | 0 | #DIV/0! | #REF!
02.03.18 | 13.02.053 | FDE-Out/21 | Borracha Colada - Piso Tatil De Alerta | m2 | 12.5 |  | 0 | #DIV/0! | #REF!
02.03.19 | 13.02.023 | FDE-Out/21 | Borracha Colada - Piso Tatil Direcional | m2 | 37.15 |  | 0 | #DIV/0! | #REF!
02.03.20 | 33.06.020 | CDHU-183 | Acrílico Para Quadras E Pisos Cimentados | m2 | 21.65 |  | 0 | #DIV/0! | #REF!
02.04 |  |  | INTERVENÇÃO INTERNA - COMUNICAÇÃO E SINALIZAÇÃO | 0 |  |  |  | #DIV/0! | #REF!
02.04.01 | 13.02.053 | FDE-Out/21 | Borracha Colada - Piso Tatil De Alerta | m2 | 54.08 |  | 0 | #DIV/0! | #REF!
02.04.02 | 13.02.023 | FDE-Out/21 | Borracha Colada - Piso Tatil Direcional | m2 | 12.82 |  | 0 | #DIV/0! | #REF!
02.04.03 | 55.01.140 | CDHU-183 | Limpeza De Superfície Com Hidrojateamento | m2 | 545.72 |  | 0 | #DIV/0! | #REF!
02.04.04 | 06.03.100 | FDE-Out/21 | Co-34 Corrimão Duplo Aço Galvanizado Com Pintura Esmalte. | m | 129.68 |  | 0 | #DIV/0! | #REF!
02.04.05 | 06.03.108 | FDE-Out/21 | Co-42 Guarda-Corpo Com Chapa Perfurada H=130Cm Aço Galvanizado Com Pintura Esmalte | m | 23.91 |  | 0 | #DIV/0! | #REF!
02.04.06 | 16.18.076 | FDE-Out/21 | Si-07 Placa De Sinalização De Ambiente 500X60Mm (Parede Interna) / Braille | un | 30 |  | 0 | #DIV/0! | #REF!
02.04.07 | 16.18.077 | FDE-Out/21 | Si-08 Placa De Sinalização De Corrimão 30X30Mm (Metálica/Braille) | un | 17 |  | 0 | #DIV/0! | #REF!
02.04.08 | 30.06.080 | CDHU-183 | Placa De Identificação Em Alumínio Para Wc, Com Desenho Universal De Acessibilidade | un | 5 |  | 0 | #DIV/0! | #REF!
02.04.09 | 97.02.195 | CDHU-183 | Placa De Sinalização Em Pvc Fotoluminescente (240X120Mm), Com Indicação De Rota De Evacuação E Saída De Emergência | un | 20 |  | 0 | #DIV/0! | #REF!
02.04.10 | 16.18.070 | FDE-Out/21 | Si-01 Placa De Sinalização De Ambiente 200X200Mm (Porta) | un | 16 |  | 0 | #DIV/0! | #REF!
02.04.11 | 30.06.050 | CDHU-183 | Tinta Acrílica Para Sinalização Visual De Piso, Com Acabamento Microtexturizado E Antiderrapante | m | 89.24 |  | 0 | #DIV/0! | #REF!
02.04.12 | COTAÇÃO |  | Mapa tátil braille/relevo acrílico 40x80cm - sinalização de ambientes | pç | 3 |  | 0 | #DIV/0! | #REF!
02.04.13 | COTAÇÃO |  | Pedestal em aço com pintura eletrostática para mapa tátil 40x80CM / 44X100CM. | pç | 3 |  | 0 | #DIV/0! | #REF!
02.04.14 | 30.06.110 | CDHU-183 | Sinalização Com Pictograma Para Vaga De Estacionamento, Com Faixas Demarcatórias | un | 2 |  | 0 | #DIV/0! | #REF!
02.04.15 | 30.06.124 | CDHU-183 | Sinalização Com Pictograma Autoadesivo Em Policarbonato Para Piso 80 Cm X 120 Cm - Área De Resgate | un | 13 |  | 0 | #DIV/0! | #REF!
02.04.16 | 09.08.058 | FDE-Out/21 | Interruptor De 1 Tecla Simples Caixa 4"X2"-Eletr Pvc Rígido | un | 50 |  | 0 | #DIV/0! | #REF!
02.04.17 | 09.08.016 | FDE-Out/21 | Tomada 2P+T Padrao Nbr 14136, Corrente 20A-250V-Eletr.Aço Galv.A Quente | un | 20 |  | 0 | #DIV/0! | #REF!
02.04.18 | 91928 | Sinapi-Out/21 | Cabo De Cobre Flexível Isolado, 4 Mm², Anti-Chama 450/750 V, Para Circuitos Terminais - Fornecimento E Instalação. Af_12/2015 | m | 200 |  | 0 | #DIV/0! | #REF!
02.04.19 | 98307 | Sinapi-Out/21 | Tomada De Rede Rj45 - Fornecimento E Instalação. Af_11/2019 | un | 10 |  | 0 | #DIV/0! | #REF!
02.04.20 | 39.18.120 | CDHU-183 | Cabo Para Rede U/Utp 23 Awg Com 4 Pares - Categoria 6A | m | 40 |  | 0 | #DIV/0! | #REF!
02.04.21 | 98308 | Sinapi-Out/21 | Tomada Para Telefone Rj11 - Fornecimento E Instalação. Af_11/2019 | un | 10 |  | 0 | #DIV/0! | #REF!
02.04.22 | 39.11.110 | CDHU-183 | Fio Telefônico Externo Tipo Fe-160 | m | 80 |  | 0 | #DIV/0! | #REF!
02.04.23 | 41.13.102 | CDHU-183 | Luminária Blindada Tipo Arandela De 45º E 90º, Para Lâmpada Led | un | 45 |  | 0 | #DIV/0! | #REF!
02.04.24 | 41.07.420 | CDHU-183 | Lâmpada Fluorescente Compacta Eletrônica "3U", Base E27 De 15 W - 110 Ou 220 V (AMARELA) | un | 22 |  | 0 | #DIV/0! | #REF!
02.04.25 | 41.07.420 | CDHU-183 | Lâmpada Fluorescente Compacta Eletrônica "3U", Base E27 De 15 W - 110 Ou 220 V (VERMELHA) | un | 23 |  | 0 | #DIV/0! | #REF!
02.04.26 | 66.02.239 | CDHU-183 | Sistema Eletrônico De Automatização De Portão Deslizante, Para Esforços Até 800 Kg | cj | 5 |  | 0 | #DIV/0! | #REF!
02.04.27 | 16.20.022 | FDE-Out/21 | Elevador 2 Paradas Maq Conjugada Porta Unilateral (Acessib) | un | 1 |  | 0 | #DIV/0! | #REF!
02.04.28 | 61.01.800 | CDHU-183 | Fechamento Em Vidro Laminado Para Caixa De Elevador | m2 | 28.67 |  | 0 | #DIV/0! | #REF!
02.04.29 | 30.14.020 | CDHU-183 | Elevador De Uso Restrito A Pessoas Com Mobilidade Reduzida Com 03 Paradas, Capacidade De 225 Kg - Uso Interno Em Alvenaria | cj | 1 |  | 0 | #DIV/0! | #REF!
02.04.30 | 97629 | Sinapi-Out/21 | Demolição De Lajes, De Forma Mecanizada Com Martelete, Sem Reaproveitamento. Af_12/2017 | m3 | 1.371 |  | 0 | #DIV/0! | #DIV/0!
02.04.31 | 16.80.097 | FDE-Out/21 | Caçamba De 4M3 Para Retirada De Entulho | un | 5 |  | 0 | #DIV/0! | #DIV/0!
02.04.32 | 03.04.010 | FDE-Out/21 | Fornecimento E Montagem De Estrutura Metalica Com Aço Nao Patinave (Astm A36/A570) | kg | 2577.5 |  | 0 | #DIV/0! | #DIV/0!
02.04.33 | 93962 | Sinapi-Out/21 | Execução De Grampo Para Solo Grampeado Com Comprimento Menor Ou Igual A 4 M, Diâmetro De 7 Cm, Perfuração Com Equipamento Manual E Armadura Com Diâmetro De 16 Mm. Af_05/2016 | m | 24.3 |  | 0 | #DIV/0! | #DIV/0!
02.04.34 | 91069 | Sinapi-Out/21 | Execução De Revestimento De Concreto Projetado Com Espessura De 7 Cm, Armado Com Tela, Inclinação Menor Que 90°, Aplicação Contínua, Utilizando Equipamento De Projeção Com 6 M³/H De Capacidade. Af_01/2016 | m2 | 25 |  | 0 | #DIV/0! | #DIV/0!
02.04.35 | 02.01.001 | FDE-Out/21 | Escavacao Manual - Profundidade Ate 1.80 M | m3 | 15.27 |  | 0 | #DIV/0! | #DIV/0!
02.04.36 | 16.13.010 | FDE-Out/21 | Apiloamento Para Simples Regularizacao | m2 | 7.83 |  | 0 | #DIV/0! | #DIV/0!
02.04.37 | 02.01.025 | FDE-Out/21 | Reaterro Interno Apiloado | m3 | 3.72 |  | 0 | #DIV/0! | #DIV/0!
02.04.38 | 03.01.001 | FDE-Out/21 | Formas De Madeira Macica | m2 | 27.6 |  | 0 | #DIV/0! | #DIV/0!
02.04.39 | 04.01.046 | FDE-Out/21 | Armadura Ca 50 Para Parede Auto-Portante | kg | 320 |  | 0 | #DIV/0! | #DIV/0!
02.04.40 | 03.03.016 | FDE-Out/21 | Concreto Dosado E Lancado Fck=25 Mpa | m3 | 3.2 |  | 0 | #DIV/0! | #DIV/0!
02.04.41 | 16.02.008 | FDE-Out/21 | Piso De Concreto Liso-Fundacao Direta Fck-25 Mpa | m2 | 4.33 |  | 0 | #DIV/0! | #DIV/0!
02.04.42 | 11.01.003 | FDE-Out/21 | Impermeabilizacao Por Cristalizacao - Sub Solos | m2 | 31.1 |  | 0 | #DIV/0! | #DIV/0!
02.04.43 | 11.04.010 | FDE-Out/21 | Mangueira Plastica Flexivel Para Junta De Dilatacao | m | 30.3 |  | 0 | #DIV/0! | #DIV/0!
02.04.44 | 11.04.041 | FDE-Out/21 | Selante De Poliuretano P/Juntas Movimentacao/Dessolidarizacao Quadro | m | 30.3 |  | 0 | #DIV/0! | #DIV/0!
02.04.45 | 04.01.033 | FDE-Out/21 | Alvenaria De Bloco De Concreto 14X19X39 Cm Classe C | m2 | 75.35 |  | 0 | #DIV/0! | #DIV/0!
02.04.46 | 06.03.019 | FDE-Out/21 | Em-05 Escada Marinheiro (Galvanizada) | m | 2.2 |  | 0 | #DIV/0! | #DIV/0!
02.04.47 | 12.02.002 | FDE-Out/21 | Chapisco | m2 | 75.18 |  | 0 | #DIV/0! | #DIV/0!
02.04.48 | 12.02.005 | FDE-Out/21 | Emboco | m2 | 75.18 |  | 0 | #DIV/0! | #DIV/0!
02.04.49 | 12.02.007 | FDE-Out/21 | Reboco | m2 | 75.18 |  | 0 | #DIV/0! | #DIV/0!
02.04.50 | 15.04.006 | FDE-Out/21 | Tinta Latex Standard | m2 | 77.3 |  | 0 | #DIV/0! | #DIV/0!
02.04.51 | 15.01.035 | FDE-Out/21 | Fundo Anti-Oxidante Em Estruturas | m2 | 73.44 |  | 0 | #DIV/0! | #DIV/0!
02.04.52 | 15.01.004 | FDE-Out/21 | Esmalte Em Estrutura Metalica | m2 | 73.44 |  | 0 | #DIV/0! | #DIV/0!
02.04.53 | 09.02.052 | FDE-Out/21 | Ae-24 Abrigo E Entrada De Energia (Caixa M, T E E) Com Leitura Voltada Para Calçada Aes Eletropaulo | un | 3 |  | 0 | #DIV/0! | #REF!
02.05 |  |  | INTERVENÇÃO INTERNA - DEMOLIÇÃO DAS ALVENARIAS ¦ DIVISÓRIAS ¦ PISOS ¦ FORRO ¦ REVESTIMENTOS | 0 |  |  |  | #DIV/0! | #REF!
02.05.01 | 17.01.020 | CDHU-183 | Argamassa De Regularização E/Ou Proteção (Requadro em Portas e Janelas) | m3 | 3.4 |  | 0 | #DIV/0! | #REF!
02.05.02 | 04.50.001 | FDE-Out/21 | Demolição De Alvenarias Em Geral E Elementos Vazados,Incl Revestimentos | m3 | 4.8 |  | 0 | #DIV/0! | #REF!
02.05.03 | 03.08.200 | CDHU-183 | Demolição Manual De Painéis Divisórias, Inclusive Montantes Metálicos | m2 | 6.78 |  | 0 | #DIV/0! | #REF!
02.05.04 | 03.04.020 | CDHU-183 | Demolição Manual De Revestimento Cerâmico, Incluindo A Base | m2 | 276.53 |  | 0 | #DIV/0! | #REF!
02.05.05 | 13.60.003 | FDE-Out/21 | Retirada De Piso De Cerâmica Ou Ladrilhos Hidráulicos | m2 | 174.52 |  | 0 | #DIV/0! | #REF!
02.05.06 | 03.01.260 | CDHU-183 | Demolição Mecanizada De Sarjeta Ou Sarjetão, Inclusive Fragmentação, Carregamento, Transporte Até 1 Quilômetro E Descarregamento | m3 | 0.21 |  | 0 | #DIV/0! | #REF!
02.06 |  |  | INTERVENÇÃO INTERNA - ADEQUAÇÃO ALVENARIA ¦ PISOS ¦ FORRO ¦ REVESTIMENTOS | 0 |  |  |  | #DIV/0! | #REF!
02.06.01 | 16.15.005 | FDE-Out/21 | Alvenaria Auto Portante Bloco De Concreto Estrutural De 14X19X39 Cm Classe A | m2 | 29.93 |  | 0 | #DIV/0! | #REF!
02.06.02 | 93201 | Sinapi-Out/21 | Fixação (Encunhamento) De Alvenaria De Vedação Com Argamassa Aplicada Com Colher. Af_03/2016 | m | 27.16 |  | 0 | #DIV/0! | #REF!
02.06.03 | 12.02.002 | FDE-Out/21 | Chapisco | m2 | 73.16 |  | 0 | #DIV/0! | #REF!
02.06.04 | 12.02.005 | FDE-Out/21 | Emboco | m2 | 73.16 |  | 0 | #DIV/0! | #REF!
02.06.05 | 12.02.007 | FDE-Out/21 | Reboco | m2 | 73.16 |  | 0 | #DIV/0! | #REF!
02.06.06 | 33.10.050 | CDHU-183 | Tinta Acrílica Em Massa, Inclusive Preparo | m2 | 73.16 |  | 0 | #DIV/0! | #REF!
02.06.07 | 88485 | Sinapi-Out/21 | Aplicação De Fundo Selador Acrílico Em Paredes, Uma Demão. Af_06/2014 | m2 | 73.16 |  | 0 | #DIV/0! | #REF!
02.06.08 | 12.02.036 | FDE-Out/21 | Revestimento Com Azulejos Retificados Lisos Branco Brilhante | m2 | 276.53 |  | 0 | #DIV/0! | #REF!
02.06.09 | 16.48.013 | FDE-Out/21 | Aplicacao Pintura Imperm Primer Duas Demaos Verniz Acrilico Base Agua | m2 | 13.82 |  | 0 | #DIV/0! | #REF!
02.06.10 | 02.05.019 | FDE-Out/21 | Concreto Dosado E Lancado Fck=30Mpa | m3 | 5 |  | 0 | #DIV/0! | #REF!
02.06.11 | 09.02.040 | CDHU-183 | Forma Plana Em Compensado Para Estrutura Aparente | m2 | 8.52 |  | 0 | #DIV/0! | #REF!
02.06.12 | 03.02.002 | FDE-Out/21 | Aco Ca 50 (A Ou B) Fyk= 500 M Pa | kg | 120 |  | 0 | #DIV/0! | #REF!
02.06.13 | 13.02.100 | FDE-Out/21 | Ceramica Esmalt.Antider. Absorção De Agua 3% A 8% Pei 4/5 Coef.Atrito Minimo 0,4 Uso Exclusivo Padrao Creche | m2 | 174.52 |  | 0 | #DIV/0! | #REF!
02.06.14 | 13.80.007 | FDE-Out/21 | Piso De Concreto Fck=25Mpa E=5Cm | m2 | 14.52 |  | 0 | #DIV/0! | #REF!
02.06.15 | 13.02.034 | FDE-Out/21 | Granilite Cinza / Cimento Comum 8Mm C/ Polimento | m2 | 9.58 |  | 0 | #DIV/0! | #REF!
02.06.16 | 13.05.020 | FDE-Out/21 | Rodapes De Granilite Simples De 10 Cm | m | 38.46 |  | 0 | #DIV/0! | #REF!
02.06.17 | 13.02.052 | FDE-Out/21 | Tratamento Selador Para Granilite - Base Agua | m2 | 175.98 |  | 0 | #DIV/0! | #REF!
02.06.18 | 13.06.077 | FDE-Out/21 | So-17 Soleira Rampada Desnivel Ate 2Cm (Granilite / Alvenaria 22Cm) | m | 24.4 |  | 0 | #DIV/0! | #REF!
02.06.19 | 13.06.075 | FDE-Out/21 | So-15 Soleira Rampada Desnivel Ate 2Cm (Cimentado / Alvenaria 22Cm) | m | 8 |  | 0 | #DIV/0! | #REF!
02.06.20 | 13.06.083 | FDE-Out/21 | So-23 Soleira De Granito Em Nivel 1 Peça (L=19 A 22Cm) | m | 8 |  | 0 | #DIV/0! | #REF!
02.06.21 | 13.06.084 | FDE-Out/21 | So-24 - Soleira De Granito Rampada Desnivel Ate 2Cm 2 Peças (L=14 A 17Cm) | m | 8 |  | 0 | #DIV/0! | #REF!
02.07 |  |  | INTERVENÇÃO INTERNA - ESQUADRIAS | 0 |  |  |  | #DIV/0! | #REF!
02.07.01 | 06.70.001 | FDE-Out/21 | Recolocação De Esquadrias Metálicas | m2 | 5.36 |  | 0 | #DIV/0! | #REF!
02.07.02 | 06.60.001 | FDE-Out/21 | Retirada De Esquadrias Metálicas | m2 | 4 |  | 0 | #DIV/0! | #REF!
02.07.03 | 05.60.001 | FDE-Out/21 | Retirada De Folhas De Portas Ou Janelas | un | 29 |  | 0 | #DIV/0! | #REF!
02.07.04 | 05.60.005 | FDE-Out/21 | Retirada De Batentes De Esquadrias De Madeira | un | 29 |  | 0 | #DIV/0! | #REF!
02.07.05 | 05.70.017 | FDE-Out/21 | Recolocação De Dobradicas | un | 87 |  | 0 | #DIV/0! | #REF!
02.07.06 | 12.60.001 | FDE-Out/21 | Retirada De Mármore Pedras Ou Granitos Incl Demolicão Argamassa Assentamento | m2 | 3.5 |  | 0 | #DIV/0! | #REF!
02.07.07 | 05.01.004 | FDE-Out/21 | Pm-04 Porta De Madeira Sarrafeada P/ Pint. Bat. Madeira L=82Cm | un | 21 |  | 0 | #DIV/0! | #REF!
02.07.08 | 05.01.051 | FDE-Out/21 | Pm-75 Porta Sarrafeada Macica Sanit. Acessivel Bat. Met. | un | 2 |  | 0 | #DIV/0! | #REF!
02.07.09 | 05.01.029 | FDE-Out/21 | Pm-74 Porta Sarrafeado Maciço P/Boxes L=62Cm-Completa | un | 19 |  | 0 | #DIV/0! | #REF!
02.07.10 | 06.02.015 | FDE-Out/21 | Pf-15 Porta Em Chapa De Ferro (L=82 Cm) | un | 3 |  | 0 | #DIV/0! | #REF!
02.07.11 | 16.01.089 | FDE-Out/21 | Pt-42 Portao Em Chapa De Aco (180X235Cm) | un | 1 |  | 0 | #DIV/0! | #REF!
02.07.12 | 15.03.011 | FDE-Out/21 | Esmalte Com Massa Niveladora Em Esquadrias De Madeira | m2 | 257.84 |  | 0 | #DIV/0! | #REF!
02.07.13 | 33.11.050 | CDHU-183 | Esmalte À Base Água Em Superfície Metálica, Inclusive Preparo | m2 | 32.19 |  | 0 | #DIV/0! | #REF!
02.07.14 | 06.03.040 | FDE-Out/21 | Tela Arame Galvanizado Mosquiteira Contra Insetos | m2 | 30 |  | 0 | #DIV/0! | #REF!
02.07.15 | 06.03.016 | FDE-Out/21 | Bp-01 Barra Antipanico Simples | un | 4 |  | 0 | #DIV/0! | #REF!
02.07.16 | 44.02.062 | CDHU-183 | Tampo/Bancada Em Granito, Com Frontão, Espessura De 2 Cm, Acabamento Polido | m2 | 3 |  | 0 | #DIV/0! | #REF!
02.08 |  |  | INTERVENÇÃO INTERNA - SANITÁRIO COLETIVO FEMININO | 0 |  |  |  | #DIV/0! | #REF!
02.08.01 | 08.60.011 | FDE-Out/21 | Retirada De Aparelhos Sanitários Incluindo Acessórios | un | 4 |  | 0 | #DIV/0! | #REF!
02.08.02 | 04.11.140 | CDHU-183 | Retirada De Sifão Ou Metais Sanitários Diversos | un | 8 |  | 0 | #DIV/0! | #REF!
02.08.03 | 08.16.010 | FDE-Out/21 | Lavatorio De Louca Branca Sem Coluna C/ Torneira De Fecham Automatico | un | 2 |  | 0 | #DIV/0! | #REF!
02.08.04 | 44.03.300 | CDHU-183 | Torneira Volante Tipo Alavanca | un | 2 |  | 0 | #DIV/0! | #REF!
02.08.05 | 08.16.001 | FDE-Out/21 | Bacia Sifonada De Louca Branca (Vdr 6L) C/ Assento | un | 5 |  | 0 | #DIV/0! | #REF!
02.08.06 | 08.04.004 | FDE-Out/21 | Registro De Gaveta Bruto Dn 32Mm (1 1/4") | un | 5 |  | 0 | #DIV/0! | #REF!
02.08.07 | 46.01.090 | CDHU-183 | Tubo De Pvc Rígido Soldável Marrom, Dn= 110 Mm, (4´), Inclusive Conexões | m | 15 |  | 0 | #DIV/0! | #REF!
02.08.08 | 46.01.040 | CDHU-183 | Tubo De Pvc Rígido Soldável Marrom, Dn= 40 Mm, (1 1/4´), Inclusive Conexões | m | 3 |  | 0 | #DIV/0! | #REF!
02.08.09 | 46.01.020 | CDHU-183 | Tubo De Pvc Rígido Soldável Marrom, Dn= 25 Mm, (3/4´), Inclusive Conexões | m | 18 |  | 0 | #DIV/0! | #REF!
02.08.10 | 44.03.130 | CDHU-183 | Saboneteira Tipo Dispenser, Para Refil De 800 Ml | un | 4 |  | 0 | #DIV/0! | #REF!
02.08.11 | 44.03.180 | CDHU-183 | Dispenser Toalheiro Em Abs, Para Folhas | un | 4 |  | 0 | #DIV/0! | #REF!
02.08.12 | 44.03.050 | CDHU-183 | Dispenser Papel Higiênico Em Abs Para Rolão 300 / 600 M, Com Visor | un | 5 |  | 0 | #DIV/0! | #REF!
02.08.13 | 14.02.001 | FDE-Out/21 | Ep-01 Espelho | un | 4 |  | 0 | #DIV/0! | #REF!
02.08.14 | 26.04.030 | CDHU-183 | Espelho Comum De 3 Mm Com Moldura Em Alumínio | m2 | 0.36 |  | 0 | #DIV/0! | #REF!
02.08.15 | 44.04.030 | CDHU-183 | Prateleira Em Granito Com Espessura De 2 Cm | m2 | 1.56 |  | 0 | #DIV/0! | #REF!
02.08.16 | 44.03.090 | CDHU-183 | Cabide Cromado Para Banheiro | un | 6 |  | 0 | #DIV/0! | #REF!
02.08.17 | 30.01.061 | CDHU-183 | Barra De Apoio Lateral Para Lavatório, Para Pessoas Com Mobilidade Reduzida, Em Tubo De Aço Inoxidável De 1.1/4", Comprimento 25 A 30 Cm | un | 2 |  | 0 | #DIV/0! | #REF!
02.08.18 | 30.04.060 | CDHU-183 | Revestimento Em Chapa De Aço Inoxidável Para Proteção De Portas, Altura De 40 Cm | m | 2 |  | 0 | #DIV/0! | #REF!
02.08.19 | 04.03.003 | FDE-Out/21 | Dv-03 Divisoria De Granilite - Frontal | m | 5.77 |  | 0 | #DIV/0! | #REF!
02.08.20 | 04.03.001 | FDE-Out/21 | Dv-01 Divisoria De Granilite - Lateral Aberta | m | 5.8 |  | 0 | #DIV/0! | #REF!
02.09 |  |  | INTERVENÇÃO INTERNA - SANITÁRIO COLETIVO MASCULINO | 0 |  |  |  | #DIV/0! | #REF!
02.09.01 | 08.60.011 | FDE-Out/21 | Retirada De Aparelhos Sanitários Incluindo Acessórios | un | 8 |  | 0 | #DIV/0! | #REF!
02.09.02 | 04.11.140 | CDHU-183 | Retirada De Sifão Ou Metais Sanitários Diversos | un | 2 |  | 0 | #DIV/0! | #REF!
02.09.03 | 08.16.010 | FDE-Out/21 | Lavatorio De Louca Branca Sem Coluna C/ Torneira De Fecham Automatico | un | 1 |  | 0 | #DIV/0! | #REF!
02.09.04 | 44.03.300 | CDHU-183 | Torneira Volante Tipo Alavanca | un | 2 |  | 0 | #DIV/0! | #REF!
02.09.05 | 08.16.025 | FDE-Out/21 | Mictorio De Louca Sifonado/Auto Aspirante Branco | un | 1 |  | 0 | #DIV/0! | #REF!
02.09.06 | 08.04.048 | FDE-Out/21 | Valvula De Descarga De Fechamento Automatico Para Mictorio | un | 1 |  | 0 | #DIV/0! | #REF!
02.09.07 | 08.16.001 | FDE-Out/21 | Bacia Sifonada De Louca Branca (Vdr 6L) C/ Assento | un | 1 |  | 0 | #DIV/0! | #REF!
02.09.08 | 08.04.044 | FDE-Out/21 | Valvula De Descarga C/ Reg Incorp Dn=40Mm(1 1/2) Acab Antivandalismo | un | 1 |  | 0 | #DIV/0! | #REF!
02.09.09 | 46.01.090 | CDHU-183 | Tubo De Pvc Rígido Soldável Marrom, Dn= 110 Mm, (4´), Inclusive Conexões | m | 3 |  | 0 | #DIV/0! | #REF!
02.09.10 | 46.01.040 | CDHU-183 | Tubo De Pvc Rígido Soldável Marrom, Dn= 40 Mm, (1 1/4´), Inclusive Conexões | m | 3 |  | 0 | #DIV/0! | #REF!
02.09.11 | 46.01.020 | CDHU-183 | Tubo De Pvc Rígido Soldável Marrom, Dn= 25 Mm, (3/4´), Inclusive Conexões | m | 6 |  | 0 | #DIV/0! | #REF!
02.09.12 | 44.03.130 | CDHU-183 | Saboneteira Tipo Dispenser, Para Refil De 800 Ml | un | 3 |  | 0 | #DIV/0! | #REF!
02.09.13 | 44.03.050 | CDHU-183 | Dispenser Papel Higiênico Em Abs Para Rolão 300 / 600 M, Com Visor | un | 3 |  | 0 | #DIV/0! | #REF!
02.09.14 | 44.03.180 | CDHU-183 | Dispenser Toalheiro Em Abs, Para Folhas | un | 3 |  | 0 | #DIV/0! | #REF!
02.09.15 | 14.02.001 | FDE-Out/21 | Ep-01 Espelho | un | 4 |  | 0 | #DIV/0! | #REF!
02.09.16 | 26.04.030 | CDHU-183 | Espelho Comum De 3 Mm Com Moldura Em Alumínio | m2 | 0.36 |  | 0 | #DIV/0! | #REF!
02.09.17 | 44.04.030 | CDHU-183 | Prateleira Em Granito Com Espessura De 2 Cm | m2 | 0.52 |  | 0 | #DIV/0! | #REF!
02.09.18 | 44.03.090 | CDHU-183 | Cabide Cromado Para Banheiro | un | 4 |  | 0 | #DIV/0! | #REF!
02.09.19 | 30.01.061 | CDHU-183 | Barra De Apoio Lateral Para Lavatório, Para Pessoas Com Mobilidade Reduzida, Em Tubo De Aço Inoxidável De 1.1/4", Comprimento 25 A 30 Cm | un | 2 |  | 0 | #DIV/0! | #REF!
02.09.20 | 30.01.030 | CDHU-183 | Barra De Apoio Reta, Para Pessoas Com Mobilidade Reduzida, Em Tubo De Aço Inoxidável De 1 1/2´ X 800 Mm | un | 2 |  | 0 | #DIV/0! | #REF!
02.09.21 | 30.04.060 | CDHU-183 | Revestimento Em Chapa De Aço Inoxidável Para Proteção De Portas, Altura De 40 Cm | m | 2 |  | 0 | #DIV/0! | #REF!
02.09.22 | 04.03.003 | FDE-Out/21 | Dv-03 Divisoria De Granilite - Frontal | m | 4.35 |  | 0 | #DIV/0! | #REF!
02.09.23 | 04.03.001 | FDE-Out/21 | Dv-01 Divisoria De Granilite - Lateral Aberta | m | 5.7 |  | 0 | #DIV/0! | #REF!
02.10 |  |  | INTERVENÇÃO INTERNA - SANITÁRIO COLETIVO FEMININO - 2º PAVIMENTO | 0 |  |  |  | #DIV/0! | #REF!
02.10.01 | 08.60.011 | FDE-Out/21 | Retirada De Aparelhos Sanitários Incluindo Acessórios | un | 1 |  | 0 | #DIV/0! | #REF!
02.10.02 | 04.11.140 | CDHU-183 | Retirada De Sifão Ou Metais Sanitários Diversos | un | 5 |  | 0 | #DIV/0! | #REF!
02.10.03 | 08.16.010 | FDE-Out/21 | Lavatorio De Louca Branca Sem Coluna C/ Torneira De Fecham Automatico | un | 1 |  | 0 | #DIV/0! | #REF!
02.10.04 | 44.03.300 | CDHU-183 | Torneira Volante Tipo Alavanca | un | 2 |  | 0 | #DIV/0! | #REF!
02.10.05 | 08.16.001 | FDE-Out/21 | Bacia Sifonada De Louca Branca (Vdr 6L) C/ Assento | un | 1 |  | 0 | #DIV/0! | #REF!
02.10.06 | 08.04.044 | FDE-Out/21 | Valvula De Descarga C/ Reg Incorp Dn=40Mm(1 1/2) Acab Antivandalismo | un | 1 |  | 0 | #DIV/0! | #REF!
02.10.07 | 46.01.090 | CDHU-183 | Tubo De Pvc Rígido Soldável Marrom, Dn= 110 Mm, (4´), Inclusive Conexões | m | 3 |  | 0 | #DIV/0! | #REF!
02.10.08 | 46.01.040 | CDHU-183 | Tubo De Pvc Rígido Soldável Marrom, Dn= 40 Mm, (1 1/4´), Inclusive Conexões | m | 3 |  | 0 | #DIV/0! | #REF!
02.10.09 | 46.01.020 | CDHU-183 | Tubo De Pvc Rígido Soldável Marrom, Dn= 25 Mm, (3/4´), Inclusive Conexões | m | 6 |  | 0 | #DIV/0! | #REF!
02.10.10 | 44.03.130 | CDHU-183 | Saboneteira Tipo Dispenser, Para Refil De 800 Ml | un | 7 |  | 0 | #DIV/0! | #REF!
02.10.11 | 44.03.050 | CDHU-183 | Dispenser Papel Higiênico Em Abs Para Rolão 300 / 600 M, Com Visor | un | 7 |  | 0 | #DIV/0! | #REF!
02.10.12 | 44.03.180 | CDHU-183 | Dispenser Toalheiro Em Abs, Para Folhas | un | 6 |  | 0 | #DIV/0! | #REF!
02.10.13 | 14.02.001 | FDE-Out/21 | Ep-01 Espelho | un | 8 |  | 0 | #DIV/0! | #REF!
02.10.14 | 26.04.030 | CDHU-183 | Espelho Comum De 3 Mm Com Moldura Em Alumínio | m2 | 0.36 |  | 0 | #DIV/0! | #REF!
02.10.15 | 44.04.030 | CDHU-183 | Prateleira Em Granito Com Espessura De 2 Cm | m2 | 0.52 |  | 0 | #DIV/0! | #REF!
02.10.16 | 44.03.090 | CDHU-183 | Cabide Cromado Para Banheiro | un | 7 |  | 0 | #DIV/0! | #REF!
02.10.17 | 30.01.061 | CDHU-183 | Barra De Apoio Lateral Para Lavatório, Para Pessoas Com Mobilidade Reduzida, Em Tubo De Aço Inoxidável De 1.1/4", Comprimento 25 A 30 Cm | un | 2 |  | 0 | #DIV/0! | #REF!
02.10.18 | 30.04.060 | CDHU-183 | Revestimento Em Chapa De Aço Inoxidável Para Proteção De Portas, Altura De 40 Cm | m | 2 |  | 0 | #DIV/0! | #REF!
02.10.19 | 04.03.003 | FDE-Out/21 | Dv-03 Divisoria De Granilite - Frontal | m | 5.8 |  | 0 | #DIV/0! | #REF!
02.10.20 | 04.03.001 | FDE-Out/21 | Dv-01 Divisoria De Granilite - Lateral Aberta | m | 8.44 |  | 0 | #DIV/0! | #REF!
02.11 |  |  | INTERVENÇÃO INTERNA - SANITÁRIO COLETIVO MASCULINO - 2º PAVIMENTO | 0 |  |  |  | #DIV/0! | #REF!
02.11.01 | 08.60.011 | FDE-Out/21 | Retirada De Aparelhos Sanitários Incluindo Acessórios | un | 1 |  | 0 | #DIV/0! | #REF!
02.11.02 | 04.11.140 | CDHU-183 | Retirada De Sifão Ou Metais Sanitários Diversos | un | 7 |  | 0 | #DIV/0! | #REF!
02.11.03 | 08.16.010 | FDE-Out/21 | Lavatorio De Louca Branca Sem Coluna C/ Torneira De Fecham Automatico | un | 1 |  | 0 | #DIV/0! | #REF!
02.11.04 | 44.03.300 | CDHU-183 | Torneira Volante Tipo Alavanca | un | 2 |  | 0 | #DIV/0! | #REF!
02.11.05 | 08.16.001 | FDE-Out/21 | Bacia Sifonada De Louca Branca (Vdr 6L) C/ Assento | un | 2 |  | 0 | #DIV/0! | #REF!
02.11.06 | 08.04.044 | FDE-Out/21 | Valvula De Descarga C/ Reg Incorp Dn=40Mm(1 1/2) Acab Antivandalismo | un | 2 |  | 0 | #DIV/0! | #REF!
02.11.07 | 08.16.025 | FDE-Out/21 | Mictorio De Louca Sifonado/Auto Aspirante Branco | un | 1 |  | 0 | #DIV/0! | #REF!
02.11.08 | 08.04.048 | FDE-Out/21 | Valvula De Descarga De Fechamento Automatico Para Mictorio | un | 1 |  | 0 | #DIV/0! | #REF!
02.11.09 | 46.01.090 | CDHU-183 | Tubo De Pvc Rígido Soldável Marrom, Dn= 110 Mm, (4´), Inclusive Conexões | m | 3 |  | 0 | #DIV/0! | #REF!
02.11.10 | 46.01.040 | CDHU-183 | Tubo De Pvc Rígido Soldável Marrom, Dn= 40 Mm, (1 1/4´), Inclusive Conexões | m | 3 |  | 0 | #DIV/0! | #REF!
02.11.11 | 46.01.020 | CDHU-183 | Tubo De Pvc Rígido Soldável Marrom, Dn= 25 Mm, (3/4´), Inclusive Conexões | m | 6 |  | 0 | #DIV/0! | #REF!
02.11.12 | 44.03.130 | CDHU-183 | Saboneteira Tipo Dispenser, Para Refil De 800 Ml | un | 4 |  | 0 | #DIV/0! | #REF!
02.11.13 | 44.03.050 | CDHU-183 | Dispenser Papel Higiênico Em Abs Para Rolão 300 / 600 M, Com Visor | un | 4 |  | 0 | #DIV/0! | #REF!
02.11.14 | 44.03.180 | CDHU-183 | Dispenser Toalheiro Em Abs, Para Folhas | un | 4 |  | 0 | #DIV/0! | #REF!
02.11.15 | 14.02.001 | FDE-Out/21 | Ep-01 Espelho | un | 4 |  | 0 | #DIV/0! | #REF!
02.11.16 | 26.04.030 | CDHU-183 | Espelho Comum De 3 Mm Com Moldura Em Alumínio | m2 | 0.36 |  | 0 | #DIV/0! | #REF!
02.11.17 | 44.04.030 | CDHU-183 | Prateleira Em Granito Com Espessura De 2 Cm | m2 | 0.52 |  | 0 | #DIV/0! | #REF!
02.11.18 | 44.03.090 | CDHU-183 | Cabide Cromado Para Banheiro | un | 5 |  | 0 | #DIV/0! | #REF!
02.11.19 | 30.01.061 | CDHU-183 | Barra De Apoio Lateral Para Lavatório, Para Pessoas Com Mobilidade Reduzida, Em Tubo De Aço Inoxidável De 1.1/4", Comprimento 25 A 30 Cm | un | 2 |  | 0 | #DIV/0! | #REF!
02.11.20 | 30.01.030 | CDHU-183 | Barra De Apoio Reta, Para Pessoas Com Mobilidade Reduzida, Em Tubo De Aço Inoxidável De 1 1/2´ X 800 Mm | un | 2 |  | 0 | #DIV/0! | #REF!
02.11.21 | 30.04.060 | CDHU-183 | Revestimento Em Chapa De Aço Inoxidável Para Proteção De Portas, Altura De 40 Cm | m | 2 |  | 0 | #DIV/0! | #REF!
02.11.22 | 04.03.003 | FDE-Out/21 | Dv-03 Divisoria De Granilite - Frontal | m | 4.21 |  | 0 | #DIV/0! | #REF!
02.11.23 | 04.03.001 | FDE-Out/21 | Dv-01 Divisoria De Granilite - Lateral Aberta | m | 7.32 |  | 0 | #DIV/0! | #REF!
02.12 |  |  | INTERVENÇÃO INTERNA - SANITÁRIO ACESSÍVEL UNISSEX | 0 |  |  |  | #DIV/0! | #REF!
02.12.01 | 08.60.011 | FDE-Out/21 | Retirada De Aparelhos Sanitários Incluindo Acessórios | un | 2 |  | 0 | #DIV/0! | #REF!
02.12.02 | 04.11.140 | CDHU-183 | Retirada De Sifão Ou Metais Sanitários Diversos | un | 3 |  | 0 | #DIV/0! | #REF!
02.12.03 | 08.16.010 | FDE-Out/21 | Lavatorio De Louca Branca Sem Coluna C/ Torneira De Fecham Automatico | un | 1 |  | 0 | #DIV/0! | #REF!
02.12.04 | 44.03.300 | CDHU-183 | Torneira Volante Tipo Alavanca | un | 2 |  | 0 | #DIV/0! | #REF!
02.12.05 | 08.16.001 | FDE-Out/21 | Bacia Sifonada De Louca Branca (Vdr 6L) C/ Assento | un | 1 |  | 0 | #DIV/0! | #REF!
02.12.06 | 08.04.044 | FDE-Out/21 | Valvula De Descarga C/ Reg Incorp Dn=40Mm(1 1/2) Acab Antivandalismo | un | 1 |  | 0 | #DIV/0! | #REF!
02.12.07 | 46.01.090 | CDHU-183 | Tubo De Pvc Rígido Soldável Marrom, Dn= 110 Mm, (4´), Inclusive Conexões | m | 3 |  | 0 | #DIV/0! | #REF!
02.12.08 | 46.01.040 | CDHU-183 | Tubo De Pvc Rígido Soldável Marrom, Dn= 40 Mm, (1 1/4´), Inclusive Conexões | m | 3 |  | 0 | #DIV/0! | #REF!
02.12.09 | 46.01.020 | CDHU-183 | Tubo De Pvc Rígido Soldável Marrom, Dn= 25 Mm, (3/4´), Inclusive Conexões | m | 6 |  | 0 | #DIV/0! | #REF!
02.12.10 | 30.06.064 | CDHU-183 | Sistema De Alarme Pne Com Indicador Audiovisual, Sistema Sem Fio (Wireless), Para Pessoas Com Mobilidade Reduzida Ou Cadeirante | cj | 1 |  | 0 | #DIV/0! | #REF!
02.12.11 | 44.03.130 | CDHU-183 | Saboneteira Tipo Dispenser, Para Refil De 800 Ml | un | 1 |  | 0 | #DIV/0! | #REF!
02.12.12 | 44.03.050 | CDHU-183 | Dispenser Papel Higiênico Em Abs Para Rolão 300 / 600 M, Com Visor | un | 1 |  | 0 | #DIV/0! | #REF!
02.12.13 | 44.03.180 | CDHU-183 | Dispenser Toalheiro Em Abs, Para Folhas | un | 1 |  | 0 | #DIV/0! | #REF!
02.12.14 | 26.04.030 | CDHU-183 | Espelho Comum De 3 Mm Com Moldura Em Alumínio | m2 | 0.36 |  | 0 | #DIV/0! | #REF!
02.12.15 | 44.04.030 | CDHU-183 | Prateleira Em Granito Com Espessura De 2 Cm | m2 | 0.52 |  | 0 | #DIV/0! | #REF!
02.12.16 | 44.03.090 | CDHU-183 | Cabide Cromado Para Banheiro | un | 1 |  | 0 | #DIV/0! | #REF!
02.12.17 | 30.04.060 | CDHU-183 | Revestimento Em Chapa De Aço Inoxidável Para Proteção De Portas, Altura De 40 Cm | m | 2 |  | 0 | #DIV/0! | #REF!
02.12.18 | 30.01.061 | CDHU-183 | Barra De Apoio Lateral Para Lavatório, Para Pessoas Com Mobilidade Reduzida, Em Tubo De Aço Inoxidável De 1.1/4", Comprimento 25 A 30 Cm | un | 1 |  | 0 | #DIV/0! | #REF!
02.12.19 | 30.01.120 | CDHU-183 | Barra De Apoio Reta, Para Pessoas Com Mobilidade Reduzida, Em Tubo De Aço Inoxidável De 1 1/4´ X 400 Mm | un | 1 |  | 0 | #DIV/0! | #REF!
02.12.20 | 30.01.050 | CDHU-183 | Barra De Apoio Em Ângulo De 90°, Para Pessoas Com Mobilidade Reduzida, Em Tubo De Aço Inoxidável De 1 1/2´ X 800 X 800 Mm | un | 2 |  | 0 | #DIV/0! | #REF!
02.12.21 | 30.01.030 | CDHU-183 | Barra De Apoio Reta, Para Pessoas Com Mobilidade Reduzida, Em Tubo De Aço Inoxidável De 1 1/2´ X 800 Mm | un | 1 |  | 0 | #DIV/0! | #REF!
02.12.22 | COTAÇÃO |  | Trocador articulado com dimensão de 180cmX45cm instalado na parede na altura entre 0,75cm e 0,85cm do piso acabado | un | 1 |  | 0 | #DIV/0! | #REF!
02.13 |  |  | INTERVENÇÃO INTERNA - SANITÁRIO ACESSÍVEL UNISSEX - 2º PAVIMENTO | 0 |  |  |  | #DIV/0! | #REF!
02.13.01 | 08.60.011 | FDE-Out/21 | Retirada De Aparelhos Sanitários Incluindo Acessórios | un | 2 |  | 0 | #DIV/0! | #REF!
02.13.02 | 04.11.140 | CDHU-183 | Retirada De Sifão Ou Metais Sanitários Diversos | un | 3 |  | 0 | #DIV/0! | #REF!
02.13.03 | 08.16.010 | FDE-Out/21 | Lavatorio De Louca Branca Sem Coluna C/ Torneira De Fecham Automatico | un | 1 |  | 0 | #DIV/0! | #REF!
02.13.04 | 44.03.300 | CDHU-183 | Torneira Volante Tipo Alavanca | un | 2 |  | 0 | #DIV/0! | #REF!
02.13.05 | 08.16.001 | FDE-Out/21 | Bacia Sifonada De Louca Branca (Vdr 6L) C/ Assento | un | 1 |  | 0 | #DIV/0! | #REF!
02.13.06 | 08.04.044 | FDE-Out/21 | Valvula De Descarga C/ Reg Incorp Dn=40Mm(1 1/2) Acab Antivandalismo | un | 1 |  | 0 | #DIV/0! | #REF!
02.13.07 | 46.01.090 | CDHU-183 | Tubo De Pvc Rígido Soldável Marrom, Dn= 110 Mm, (4´), Inclusive Conexões | m | 3 |  | 0 | #DIV/0! | #REF!
02.13.08 | 46.01.040 | CDHU-183 | Tubo De Pvc Rígido Soldável Marrom, Dn= 40 Mm, (1 1/4´), Inclusive Conexões | m | 3 |  | 0 | #DIV/0! | #REF!
02.13.09 | 46.01.020 | CDHU-183 | Tubo De Pvc Rígido Soldável Marrom, Dn= 25 Mm, (3/4´), Inclusive Conexões | m | 6 |  | 0 | #DIV/0! | #REF!
02.13.10 | 30.06.064 | CDHU-183 | Sistema De Alarme Pne Com Indicador Audiovisual, Sistema Sem Fio (Wireless), Para Pessoas Com Mobilidade Reduzida Ou Cadeirante | cj | 1 |  | 0 | #DIV/0! | #REF!
02.13.11 | 44.03.130 | CDHU-183 | Saboneteira Tipo Dispenser, Para Refil De 800 Ml | un | 1 |  | 0 | #DIV/0! | #REF!
02.13.12 | 44.03.050 | CDHU-183 | Dispenser Papel Higiênico Em Abs Para Rolão 300 / 600 M, Com Visor | un | 1 |  | 0 | #DIV/0! | #REF!
02.13.13 | 44.03.180 | CDHU-183 | Dispenser Toalheiro Em Abs, Para Folhas | un | 1 |  | 0 | #DIV/0! | #REF!
02.13.14 | 26.04.030 | CDHU-183 | Espelho Comum De 3 Mm Com Moldura Em Alumínio | m2 | 0.36 |  | 0 | #DIV/0! | #REF!
02.13.15 | 44.04.030 | CDHU-183 | Prateleira Em Granito Com Espessura De 2 Cm | m2 | 0.52 |  | 0 | #DIV/0! | #REF!
02.13.16 | 44.03.090 | CDHU-183 | Cabide Cromado Para Banheiro | un | 1 |  | 0 | #DIV/0! | #REF!
02.13.17 | 30.01.061 | CDHU-183 | Barra De Apoio Lateral Para Lavatório, Para Pessoas Com Mobilidade Reduzida, Em Tubo De Aço Inoxidável De 1.1/4", Comprimento 25 A 30 Cm | un | 1 |  | 0 | #DIV/0! | #REF!
02.13.18 | 30.01.120 | CDHU-183 | Barra De Apoio Reta, Para Pessoas Com Mobilidade Reduzida, Em Tubo De Aço Inoxidável De 1 1/4´ X 400 Mm | un | 1 |  | 0 | #DIV/0! | #REF!
02.13.19 | 30.01.050 | CDHU-183 | Barra De Apoio Em Ângulo De 90°, Para Pessoas Com Mobilidade Reduzida, Em Tubo De Aço Inoxidável De 1 1/2´ X 800 X 800 Mm | un | 2 |  | 0 | #DIV/0! | #REF!
02.13.20 | 30.01.030 | CDHU-183 | Barra De Apoio Reta, Para Pessoas Com Mobilidade Reduzida, Em Tubo De Aço Inoxidável De 1 1/2´ X 800 Mm | un | 1 |  | 0 | #DIV/0! | #REF!
02.13.21 | 30.04.060 | CDHU-183 | Revestimento Em Chapa De Aço Inoxidável Para Proteção De Portas, Altura De 40 Cm | m | 2 |  | 0 | #DIV/0! | #REF!
02.13.22 | COTAÇÃO |  | Trocador articulado com dimensão de 180cmX45cm instalado na parede na altura entre 0,75cm e 0,85cm do piso acabado | un | 1 |  | 0 | #DIV/0! | #REF!
02.14 |  |  | INTERVENÇÃO INTERNA - SANITÁRIO PROFESSORES ¦ DIREÇÃO | 0 |  |  |  | #DIV/0! | #REF!
02.14.01 | 08.60.011 | FDE-Out/21 | Retirada De Aparelhos Sanitários Incluindo Acessórios | un | 3 |  | 0 | #DIV/0! | #REF!
02.14.02 | 04.11.140 | CDHU-183 | Retirada De Sifão Ou Metais Sanitários Diversos | un | 6 |  | 0 | #DIV/0! | #REF!
02.14.03 | 08.16.010 | FDE-Out/21 | Lavatorio De Louca Branca Sem Coluna C/ Torneira De Fecham Automatico | un | 3 |  | 0 | #DIV/0! | #REF!
02.14.04 | 44.03.300 | CDHU-183 | Torneira Volante Tipo Alavanca | un | 3 |  | 0 | #DIV/0! | #REF!
02.14.05 | 08.16.001 | FDE-Out/21 | Bacia Sifonada De Louca Branca (Vdr 6L) C/ Assento | un | 3 |  | 0 | #DIV/0! | #REF!
02.14.06 | 08.04.044 | FDE-Out/21 | Valvula De Descarga C/ Reg Incorp Dn=40Mm(1 1/2) Acab Antivandalismo | un | 3 |  | 0 | #DIV/0! | #REF!
02.14.07 | 46.01.090 | CDHU-183 | Tubo De Pvc Rígido Soldável Marrom, Dn= 110 Mm, (4´), Inclusive Conexões | m | 9 |  | 0 | #DIV/0! | #REF!
02.14.08 | 46.01.040 | CDHU-183 | Tubo De Pvc Rígido Soldável Marrom, Dn= 40 Mm, (1 1/4´), Inclusive Conexões | m | 9 |  | 0 | #DIV/0! | #REF!
02.14.09 | 46.01.020 | CDHU-183 | Tubo De Pvc Rígido Soldável Marrom, Dn= 25 Mm, (3/4´), Inclusive Conexões | m | 9 |  | 0 | #DIV/0! | #REF!
02.14.10 | 44.03.130 | CDHU-183 | Saboneteira Tipo Dispenser, Para Refil De 800 Ml | un | 3 |  | 0 | #DIV/0! | #REF!
02.14.11 | 44.03.050 | CDHU-183 | Dispenser Papel Higiênico Em Abs Para Rolão 300 / 600 M, Com Visor | un | 3 |  | 0 | #DIV/0! | #REF!
02.14.12 | 44.03.180 | CDHU-183 | Dispenser Toalheiro Em Abs, Para Folhas | un | 3 |  | 0 | #DIV/0! | #REF!
02.14.13 | 26.04.030 | CDHU-183 | Espelho Comum De 3 Mm Com Moldura Em Alumínio | m2 | 0.36 |  | 0 | #DIV/0! | #REF!
02.14.14 | 44.04.030 | CDHU-183 | Prateleira Em Granito Com Espessura De 2 Cm | m2 | 0.52 |  | 0 | #DIV/0! | #REF!
02.14.15 | 44.03.090 | CDHU-183 | Cabide Cromado Para Banheiro | un | 1 |  | 0 | #DIV/0! | #REF!
02.14.16 | 30.04.060 | CDHU-183 | Revestimento Em Chapa De Aço Inoxidável Para Proteção De Portas, Altura De 40 Cm | m | 2 |  | 0 | #DIV/0! | #REF!
02.14.17 | 30.01.061 | CDHU-183 | Barra De Apoio Lateral Para Lavatório, Para Pessoas Com Mobilidade Reduzida, Em Tubo De Aço Inoxidável De 1.1/4", Comprimento 25 A 30 Cm | un | 6 |  | 0 | #DIV/0! | #REF!
02.15 |  |  | COZINHA | 0 |  |  |  | #DIV/0! | #REF!
02.15.01 | 08.16.010 | FDE-Out/21 | Lavatorio De Louca Branca Sem Coluna C/ Torneira De Fecham Automatico | un | 1 |  | 0 | #DIV/0! | #REF!
02.15.02 | 44.03.300 | CDHU-183 | Torneira Volante Tipo Alavanca | un | 1 |  | 0 | #DIV/0! | #REF!
02.15.03 | 08.84.054 | FDE-Out/21 | Cuba Simples Aco Inox(304) - Chapa 22 560X330X140Mm - Sem Pertences | un | 2 |  | 0 | #DIV/0! | #REF!
02.15.04 | 46.01.040 | CDHU-183 | Tubo De Pvc Rígido Soldável Marrom, Dn= 40 Mm, (1 1/4´), Inclusive Conexões | m | 6 |  | 0 | #DIV/0! | #REF!
02.15.05 | 46.01.020 | CDHU-183 | Tubo De Pvc Rígido Soldável Marrom, Dn= 25 Mm, (3/4´), Inclusive Conexões | m | 6 |  | 0 | #DIV/0! | #REF!
02.15.06 | 44.03.130 | CDHU-183 | Saboneteira Tipo Dispenser, Para Refil De 800 Ml | un | 1 |  | 0 | #DIV/0! | #REF!
02.15.07 | 44.03.180 | CDHU-183 | Dispenser Toalheiro Em Abs, Para Folhas | un | 1 |  | 0 | #DIV/0! | #REF!
02.15.08 | 44.04.030 | CDHU-183 | Prateleira Em Granito Com Espessura De 2 Cm | m2 | 0.52 |  | 0 | #DIV/0! | #REF!
02.15.09 | 26.04.030 | CDHU-183 | Espelho Comum De 3 Mm Com Moldura Em Alumínio | m2 | 0.36 |  | 0 | #DIV/0! | #REF!
02.15.10 | 44.03.090 | CDHU-183 | Cabide Cromado Para Banheiro | un | 1 |  | 0 | #DIV/0! | #REF!
02.15.11 | 30.04.060 | CDHU-183 | Revestimento Em Chapa De Aço Inoxidável Para Proteção De Portas, Altura De 40 Cm | m | 2 |  | 0 | #DIV/0! | #REF!
02.15.12 | 30.01.061 | CDHU-183 | Barra De Apoio Lateral Para Lavatório, Para Pessoas Com Mobilidade Reduzida, Em Tubo De Aço Inoxidável De 1.1/4", Comprimento 25 A 30 Cm | un | 2 |  | 0 | #DIV/0! | #REF!
02.16 |  |  | EQUIPAMENTOS | 0 |  |  |  | #DIV/0! | #REF!
02.16.01 | 08.15.017 | FDE-Out/21 | Bb-02 Bebedouro Acessível Água Refrigerada Pressão Mínima 8Mca - Fornecido E Instalado | un | 5 |  | 0 | #DIV/0! | #REF!
02.16.02 | 46.01.040 | CDHU-183 | Tubo De Pvc Rígido Soldável Marrom, Dn= 40 Mm, (1 1/4´), Inclusive Conexões | m | 12 |  | 0 | #DIV/0! | #REF!
02.16.03 | 46.01.020 | CDHU-183 | Tubo De Pvc Rígido Soldável Marrom, Dn= 25 Mm, (3/4´), Inclusive Conexões | m | 12 |  | 0 | #DIV/0! | #REF!
02.16.04 | 05.50.015 | FDE-Out/21 | Demolição De Quadro Negro Tipo Greemboard Incluindo Entarugamento | m2 | 50.4 |  | 0 | #DIV/0! | #REF!
02.16.05 | 05.80.042 | FDE-Out/21 | Lousa Quadriculada L=4.61M Mod. Lg-01 | un | 14 |  | 0 | #DIV/0! | #REF!
02.17 |  |  | SERVIÇOS COMPLEMENTARES | 0 |  |  |  | #DIV/0! | #REF!
02.17.01 | 02.08.020 | CDHU-183 | Placa De Identificação Para Obra | m2 | 6 |  | 0 | #DIV/0! | #REF!
02.17.02 | 16.80.097 | FDE-Out/21 | Caçamba De 4M3 Para Retirada De Entulho | un | 25 |  | 0 | #DIV/0! | #REF!
02.17.03 | 16.06.045 | FDE-Out/21 | Locação Mensal Container De 6M C/1 V.Sanit. 1 Lavabo E 1 Ponto P/Chuveiro,Inclusive Suporte Ar Cond. | m2 | 30 |  | 0 | #DIV/0! | #REF!
02.17.04 | 16.06.046 | FDE-Out/21 | Locação Mensal De Container 6,00M Com Janelas De Ventilação. | m2 | 30 |  | 0 | #DIV/0! | #REF!
02.17.05 | 16.06.049 | FDE-Out/21 | Locação Mensal Inclusive Frete De Aparelho De Ar Condicionado Até 10000 Btu. | un | 4 |  | 0 | #DIV/0! | #REF!
3 |  |  | CEMEB ZILDA ARNS NEUMANN | 0 |  |  |  | #DIV/0! | #REF!
03.01 |  |  | SERVIÇOS TÉCNICOS | 0 |  |  |  | #DIV/0! | #REF!
03..01.01 | 01.17.051 | CDHU-183 | Projeto Executivo De Estrutura Em Formato A1 | un | 4 |  | 0 | #DIV/0! | #REF!
03..01.02 | 01.17.071 | CDHU-183 | Projeto Executivo De Instalações Hidráulicas Em Formato A1 | un | 3 |  | 0 | #DIV/0! | #REF!
03..01.03 | 01.17.111 | CDHU-183 | Projeto Executivo De Instalações Elétricas Em Formato A1 | un | 4 |  | 0 | #DIV/0! | #REF!
03..01.04 | 01.17.051 | CDHU-183 | Projeto Executivo De Estrutura Em Formato A1 (Bombeiro) | un | 3 |  | 0 | #DIV/0! | #REF!
03.02 |  |  | INTERVENÇÃO EXTERNA - PASSEIO PÚBLICO | 0 |  |  |  | #DIV/0! | #REF!
03.02.01 | 02.50.001 | FDE-Out/21 | Demolição De Concreto Simples (Manual) | m3 | 2.16 |  | 0 | #DIV/0! | #REF!
03.02.02 | 04.40.010 | CDHU-183 | Retirada Manual De Guia Pré-Moldada, Inclusive Limpeza, Carregamento, Transporte Até 1 Quilômetro E Descarregamento | m | 9 |  | 0 | #DIV/0! | #REF!
03.02.03 | 13.80.007 | FDE-Out/21 | Piso De Concreto Fck=25Mpa E=5Cm | m2 | 78.72 |  | 0 | #DIV/0! | #REF!
03.02.04 | 70.02.017 | CDHU-183 | Sinalização Horizontal Em Massa Termoplástica À Quente Por Extrusão, Espessura De 3,0 Mm, Para Legendas | m2 | 31.36 |  | 0 | #DIV/0! | #REF!
03.02.05 | 16.13.010 | FDE-Out/21 | Apiloamento Para Simples Regularizacao | m2 | 63.72 |  | 0 | #DIV/0! | #REF!
03.02.06 | 16.02.029 | FDE-Out/21 | Ga-03 Guia E Sarjeta Tipo Pmsp | m | 9 |  | 0 | #DIV/0! | #REF!
03.02.07 | 13.02.053 | FDE-Out/21 | Borracha Colada - Piso Tatil De Alerta | m2 | 55.87 |  | 0 | #DIV/0! | #REF!
03.02.08 | 13.02.023 | FDE-Out/21 | Borracha Colada - Piso Tatil Direcional | m2 | 4.5 |  | 0 | #DIV/0! | #REF!
03.03 |  |  | INTERVENÇÃO EXTERNA - ENTRADA ESCOLA | 0 |  |  |  | #DIV/0! | #REF!
03.03.01 | 02.05.019 | FDE-Out/21 | Concreto Dosado E Lancado Fck=30Mpa | m3 | 57.27 |  | 0 | #DIV/0! | #REF!
03.03.02 | 16.18.080 | FDE-Out/21 | Si-11 Sinalização Horizontal Para Vaga Acessivel | un | 4 |  | 0 | #DIV/0! | #REF!
03.03.03 | 30.06.090 | CDHU-183 | Placa De Identificação Para Estacionamento, Com Desenho Universal De Acessibilidade, Tipo Pedestal | un | 4 |  | 0 | #DIV/0! | #REF!
03.03.04 | 54.20.040 | CDHU-183 | Bate-Roda Em Concreto Pré-Moldado | m | 4 |  | 0 | #DIV/0! | #REF!
03.03.05 | 07.02.016 | FDE-Out/21 | Fornecimento E Montagem De Estrutura Metalica Com Aço Resistente A Corrosao (Astm A709/A588) | kg | 588 |  | 0 | #DIV/0! | #REF!
03.03.06 | 15.01.004 | FDE-Out/21 | Esmalte Em Estrutura Metalica | m2 | 14.7 |  | 0 | #DIV/0! | #REF!
03.03.07 | 16.32.120 | CDHU-183 | Cobertura Plana Em Chapa De Policarbonato Alveolar De 10 Mm | m2 | 14.7 |  | 0 | #DIV/0! | #REF!
03.03.08 | 13.02.053 | FDE-Out/21 | Borracha Colada - Piso Tatil De Alerta | m2 | 14.15 |  | 0 | #DIV/0! | #REF!
03.03.09 | 33.06.020 | CDHU-183 | Acrílico Para Quadras E Pisos Cimentados | m2 | 12.31 |  | 0 | #DIV/0! | #REF!
03.04 |  |  | INTERVENÇÃO INTERNA - COMUNICAÇÃO E SINALIZAÇÃO | 0 |  |  |  | #DIV/0! | #REF!
03.04.01 | 13.02.053 | FDE-Out/21 | Borracha Colada - Piso Tatil De Alerta | m2 | 58.13 |  | 0 | #DIV/0! | #REF!
03.04.02 | 13.02.023 | FDE-Out/21 | Borracha Colada - Piso Tatil Direcional | m2 | 47.16 |  | 0 | #DIV/0! | #REF!
03.04.03 | 55.01.140 | CDHU-183 | Limpeza De Superfície Com Hidrojateamento | m2 | 509.03 |  | 0 | #DIV/0! | #REF!
03.04.04 | 06.03.100 | FDE-Out/21 | Co-34 Corrimão Duplo Aço Galvanizado Com Pintura Esmalte. | m | 191.38 |  | 0 | #DIV/0! | #REF!
03.04.05 | 06.03.108 | FDE-Out/21 | Co-42 Guarda-Corpo Com Chapa Perfurada H=130Cm Aço Galvanizado Com Pintura Esmalte | m | 80.18 |  | 0 | #DIV/0! | #REF!
03.04.06 | 16.18.076 | FDE-Out/21 | Si-07 Placa De Sinalização De Ambiente 500X60Mm (Parede Interna) / Braille | un | 39 |  | 0 | #DIV/0! | #REF!
03.04.07 | 16.18.077 | FDE-Out/21 | Si-08 Placa De Sinalização De Corrimão 30X30Mm (Metálica/Braille) | un | 26 |  | 0 | #DIV/0! | #REF!
03.04.08 | 30.06.080 | CDHU-183 | Placa De Identificação Em Alumínio Para Wc, Com Desenho Universal De Acessibilidade | un | 5 |  | 0 | #DIV/0! | #REF!
03.04.09 | 97.02.195 | CDHU-183 | Placa De Sinalização Em Pvc Fotoluminescente (240X120Mm), Com Indicação De Rota De Evacuação E Saída De Emergência | un | 10 |  | 0 | #DIV/0! | #REF!
03.04.10 | 16.18.070 | FDE-Out/21 | Si-01 Placa De Sinalização De Ambiente 200X200Mm (Porta) | un | 19 |  | 0 | #DIV/0! | #REF!
03.04.11 | 30.06.050 | CDHU-183 | Tinta Acrílica Para Sinalização Visual De Piso, Com Acabamento Microtexturizado E Antiderrapante | m | 108.55 |  | 0 | #DIV/0! | #REF!
03.04.12 | COTAÇÃO |  | Mapa tátil braille/relevo acrílico 40x80cm - sinalização de ambientes | pç | 2 |  | 0 | #DIV/0! | #REF!
03.04.13 | COTAÇÃO |  | Pedestal em aço com pintura eletrostática para mapa tátil 40x80CM / 44X100CM. | pç | 2 |  | 0 | #DIV/0! | #REF!
03.04.14 | 30.06.124 | CDHU-183 | Sinalização Com Pictograma Autoadesivo Em Policarbonato Para Piso 80 Cm X 120 Cm - Área De Resgate | un | 16 |  | 0 | #DIV/0! | #REF!
03.04.15 | 09.08.058 | FDE-Out/21 | Interruptor De 1 Tecla Simples Caixa 4"X2"-Eletr Pvc Rígido | un | 48 |  | 0 | #DIV/0! | #REF!
03.04.16 | 09.08.016 | FDE-Out/21 | Tomada 2P+T Padrao Nbr 14136, Corrente 20A-250V-Eletr.Aço Galv.A Quente | un | 20 |  | 0 | #DIV/0! | #REF!
03.04.17 | 91928 | Sinapi-Out/21 | Cabo De Cobre Flexível Isolado, 4 Mm², Anti-Chama 450/750 V, Para Circuitos Terminais - Fornecimento E Instalação. Af_12/2015 | m | 200 |  | 0 | #DIV/0! | #REF!
03.04.18 | 98307 | Sinapi-Out/21 | Tomada De Rede Rj45 - Fornecimento E Instalação. Af_11/2019 | un | 10 |  | 0 | #DIV/0! | #REF!
03.04.19 | 39.18.120 | CDHU-183 | Cabo Para Rede U/Utp 23 Awg Com 4 Pares - Categoria 6A | m | 40 |  | 0 | #DIV/0! | #REF!
03.04.20 | 98308 | Sinapi-Out/21 | Tomada Para Telefone Rj11 - Fornecimento E Instalação. Af_11/2019 | un | 10 |  | 0 | #DIV/0! | #REF!
03.04.21 | 39.11.110 | CDHU-183 | Fio Telefônico Externo Tipo Fe-160 | m | 80 |  | 0 | #DIV/0! | #REF!
03.04.22 | 41.13.102 | CDHU-183 | Luminária Blindada Tipo Arandela De 45º E 90º, Para Lâmpada Led | un | 48 |  | 0 | #DIV/0! | #REF!
03.04.23 | 41.07.420 | CDHU-183 | Lâmpada Fluorescente Compacta Eletrônica "3U", Base E27 De 15 W - 110 Ou 220 V (AMARELA) | un | 20 |  | 0 | #DIV/0! | #REF!
03.04.24 | 41.07.420 | CDHU-183 | Lâmpada Fluorescente Compacta Eletrônica "3U", Base E27 De 15 W - 110 Ou 220 V (VERMELHA) | un | 22 |  | 0 | #DIV/0! | #REF!
03.04.25 | COTAÇÃO |  | Plataforma inclinada - escada curva | un | 1 |  | 0 | #DIV/0! | #REF!
03.04.26 | 16.20.022 | FDE-Out/21 | Elevador 2 Paradas Maq Conjugada Porta Unilateral (Acessib) | un | 2 |  | 0 | #DIV/0! | #REF!
03.04.27 | 61.01.800 | CDHU-183 | Fechamento Em Vidro Laminado Para Caixa De Elevador | m2 | 57.34 |  | 0 | #DIV/0! | #REF!
03.04.28 | 09.02.052 | FDE-Out/21 | Ae-24 Abrigo E Entrada De Energia (Caixa M, T E E) Com Leitura Voltada Para Calçada Aes Eletropaulo | un | 4 |  | 0 | #DIV/0! | #REF!
03.05 |  |  | INTERVENÇÃO INTERNA - DEMOLIÇÃO DAS ALVENARIAS ¦ DIVISÓRIAS ¦ PISOS ¦ FORRO ¦ REVESTIMENTOS | 0 |  |  |  | #DIV/0! | #REF!
03.05.01 | 17.01.020 | CDHU-183 | Argamassa De Regularização E/Ou Proteção | m3 | 2.56 |  | 0 | #DIV/0! | #REF!
03.05.02 | 04.50.001 | FDE-Out/21 | Demolição De Alvenarias Em Geral E Elementos Vazados,Incl Revestimentos | m3 | 8.13 |  | 0 | #DIV/0! | #REF!
03.05.03 | 03.08.200 | CDHU-183 | Demolição Manual De Painéis Divisórias, Inclusive Montantes Metálicos | m2 | 7.02 |  | 0 | #DIV/0! | #REF!
03.05.04 | 03.04.020 | CDHU-183 | Demolição Manual De Revestimento Cerâmico, Incluindo A Base | m2 | 677.3 |  | 0 | #DIV/0! | #REF!
03.05.05 | 13.60.003 | FDE-Out/21 | Retirada De Piso De Cerâmica Ou Ladrilhos Hidráulicos | m2 | 591.33 |  | 0 | #DIV/0! | #REF!
03.05.06 | 13.60.001 | FDE-Out/21 | Retirada De Piso Vinilico E Borracha | m2 | 31.7 |  | 0 | #DIV/0! | #REF!
03.05.07 | 09.64.005 | FDE-Out/21 | Retirada De Aparelho De Iluminacao, Plafons E Pendentes P/Lampadas Incandesc | un | 4 |  | 0 | #DIV/0! | #REF!
03.05.08 | 04.09.060 | CDHU-183 | Retirada De Batente, Corrimão Ou Peças Lineares Metálicas, Chumbados | m | 1.32 |  | 0 | #DIV/0! | #REF!
03.05.09 | 49.06.160 | CDHU-183 | Grelha Quadriculada Em Ferro Fundido Para Caixas E Canaletas | m2 | 0.11 |  | 0 | #DIV/0! | #REF!
03.05.10 | 16.05.031 | FDE-Out/21 | Ca-21 Canaleta De Aguas Pluviais Em Concreto (20Cm) | m | 2.1 |  | 0 | #DIV/0! | #REF!
03.05.11 | 13.80.007 | FDE-Out/21 | Piso De Concreto Fck=25Mpa E=5Cm | m2 | 2.32 |  | 0 | #DIV/0! | #REF!
03.06 |  |  | INTERVENÇÃO INTERNA - ADEQUAÇÃO ALVENARIA ¦ PISOS ¦ FORRO ¦ REVESTIMENTOS | 0 |  |  |  | #DIV/0! | #REF!
03.06.01 | 16.15.005 | FDE-Out/21 | Alvenaria Auto Portante Bloco De Concreto Estrutural De 14X19X39 Cm Classe A | m2 | 67.94 |  | 0 | #DIV/0! | #REF!
03.06.02 | 93201 | Sinapi-Out/21 | Fixação (Encunhamento) De Alvenaria De Vedação Com Argamassa Aplicada Com Colher. Af_03/2016 | m | 41.58 |  | 0 | #DIV/0! | #REF!
03.06.03 | 12.02.002 | FDE-Out/21 | Chapisco | m2 | 145.88 |  | 0 | #DIV/0! | #REF!
03.06.04 | 12.02.005 | FDE-Out/21 | Emboco | m2 | 145.88 |  | 0 | #DIV/0! | #REF!
03.06.05 | 12.02.007 | FDE-Out/21 | Reboco | m2 | 145.88 |  | 0 | #DIV/0! | #REF!
03.06.06 | 33.10.050 | CDHU-183 | Tinta Acrílica Em Massa, Inclusive Preparo | m2 | 220.9 |  | 0 | #DIV/0! | #REF!
03.06.07 | 88485 | Sinapi-Out/21 | Aplicação De Fundo Selador Acrílico Em Paredes, Uma Demão. Af_06/2014 | m2 | 220.9 |  | 0 | #DIV/0! | #REF!
03.06.08 | 12.02.036 | FDE-Out/21 | Revestimento Com Azulejos Retificados Lisos Branco Brilhante | m2 | 758.72 |  | 0 | #DIV/0! | #REF!
03.06.09 | 16.48.013 | FDE-Out/21 | Aplicacao Pintura Imperm Primer Duas Demaos Verniz Acrilico Base Agua | m2 | 24.7 |  | 0 | #DIV/0! | #REF!
03.06.10 | 02.05.019 | FDE-Out/21 | Concreto Dosado E Lancado Fck=30Mpa | m3 | 16 |  | 0 | #DIV/0! | #REF!
03.06.11 | 09.02.040 | CDHU-183 | Forma Plana Em Compensado Para Estrutura Aparente | m2 | 9 |  | 0 | #DIV/0! | #REF!
03.06.12 | 13.02.100 | FDE-Out/21 | Ceramica Esmalt.Antider. Absorção De Agua 3% A 8% Pei 4/5 Coef.Atrito Minimo 0,4 Uso Exclusivo Padrao Creche | m2 | 608.87 |  | 0 | #DIV/0! | #REF!
03.06.13 | 13.80.007 | FDE-Out/21 | Piso De Concreto Fck=25Mpa E=5Cm | m2 | 19.08 |  | 0 | #DIV/0! | #REF!
03.06.14 | 15.04.006 | FDE-Out/21 | Tinta Latex Standard | m2 | 37.54 |  | 0 | #DIV/0! | #REF!
03.06.15 | 88485 | Sinapi-Out/21 | Aplicação De Fundo Selador Acrílico Em Paredes, Uma Demão. Af_06/2014 | m2 | 37.54 |  | 0 | #DIV/0! | #REF!
03.06.16 | 09.08.058 | FDE-Out/21 | Interruptor De 1 Tecla Simples Caixa 4"X2"-Eletr Pvc Rígido | un | 15 |  | 0 | #DIV/0! | #REF!
03.06.17 | 09.08.016 | FDE-Out/21 | Tomada 2P+T Padrao Nbr 14136, Corrente 20A-250V-Eletr.Aço Galv.A Quente | un | 20 |  | 0 | #DIV/0! | #REF!
03.06.18 | 09.09.052 | FDE-Out/21 | Il-45 Luminaria Para Lampada Fluorescente (2X32W) | un | 5 |  | 0 | #DIV/0! | #REF!
03.06.19 | 09.85.005 | FDE-Out/21 | Lampada Fluorescente De 32W | un | 10 |  | 0 | #DIV/0! | #REF!
03.06.20 | 13.02.034 | FDE-Out/21 | Granilite Cinza / Cimento Comum 8Mm C/ Polimento | m2 | 35.58 |  | 0 | #DIV/0! | #REF!
03.06.21 | 13.05.020 | FDE-Out/21 | Rodapes De Granilite Simples De 10 Cm | m | 68.46 |  | 0 | #DIV/0! | #REF!
03.06.22 | 13.06.077 | FDE-Out/21 | So-17 Soleira Rampada Desnivel Ate 2Cm (Granilite / Alvenaria 22Cm) | m | 34.4 |  | 0 | #DIV/0! | #REF!
03.06.23 | 13.02.052 | FDE-Out/21 | Tratamento Selador Para Granilite - Base Agua | m2 | 42.43 |  | 0 | #DIV/0! | #REF!
03.06.24 | 13.06.075 | FDE-Out/21 | So-15 Soleira Rampada Desnivel Ate 2Cm (Cimentado / Alvenaria 22Cm) | m | 12 |  | 0 | #DIV/0! | #REF!
03.06.25 | 13.06.083 | FDE-Out/21 | So-23 Soleira De Granito Em Nivel 1 Peça (L=19 A 22Cm) | m | 12 |  | 0 | #DIV/0! | #REF!
03.06.26 | 13.06.084 | FDE-Out/21 | So-24 - Soleira De Granito Rampada Desnivel Ate 2Cm 2 Peças (L=14 A 17Cm) | m | 12 |  | 0 | #DIV/0! | #REF!
03.07 |  |  | INTERVENÇÃO INTERNA - ESQUADRIAS | 0 |  |  |  | #DIV/0! | #REF!
03.07.01 | 05.60.001 | FDE-Out/21 | Retirada De Folhas De Portas Ou Janelas | un | 35 |  | 0 | #DIV/0! | #REF!
03.07.02 | 05.60.005 | FDE-Out/21 | Retirada De Batentes De Esquadrias De Madeira | un | 35 |  | 0 | #DIV/0! | #REF!
03.07.03 | 05.70.017 | FDE-Out/21 | Recolocação De Dobradicas | un | 105 |  | 0 | #DIV/0! | #REF!
03.07.04 | 12.60.001 | FDE-Out/21 | Retirada De Mármore Pedras Ou Granitos Incl Demolicão Argamassa Assentamento | m2 | 3.86 |  | 0 | #DIV/0! | #REF!
03.07.05 | 05.01.004 | FDE-Out/21 | Pm-04 Porta De Madeira Sarrafeada P/ Pint. Bat. Madeira L=82Cm | un | 31 |  | 0 | #DIV/0! | #REF!
03.07.06 | 05.01.051 | FDE-Out/21 | Pm-75 Porta Sarrafeada Macica Sanit. Acessivel Bat. Met. | un | 2 |  | 0 | #DIV/0! | #REF!
03.07.07 | 05.01.029 | FDE-Out/21 | Pm-74 Porta Sarrafeado Maciço P/Boxes L=62Cm-Completa | un | 39 |  | 0 | #DIV/0! | #REF!
03.07.08 | 06.02.016 | FDE-Out/21 | Pf-16 Porta Em Chapa De Ferro (L=92 Cm) | un | 2 |  | 0 | #DIV/0! | #REF!
03.07.09 | 06.03.016 | FDE-Out/21 | Bp-01 Barra Antipanico Simples | un | 6 |  | 0 | #DIV/0! | #REF!
03.07.10 | 05.05.087 | FDE-Out/21 | Gs-04 Guiche De Secretaria/Janela De Correr | un | 1 |  | 0 | #DIV/0! | #REF!
03.07.11 | 24.02.590 | CDHU-183 | Porta De Enrolar Manual, Cega Ou Vazada | m2 | 8.1 |  | 0 | #DIV/0! | #REF!
03.07.12 | 06.03.032 | FDE-Out/21 | Gr-01 Grade De Protecao Ferro Chato 1" X 1/4" Malha 15Cm X15Cm | m2 | 9.1 |  | 0 | #DIV/0! | #REF!
03.07.13 | 06.03.040 | FDE-Out/21 | Tela Arame Galvanizado Mosquiteira Contra Insetos | m2 | 30 |  | 0 | #DIV/0! | #REF!
03.07.14 | 44.02.062 | CDHU-183 | Tampo/Bancada Em Granito, Com Frontão, Espessura De 2 Cm, Acabamento Polido | m2 | 5.62 |  | 0 | #DIV/0! | #REF!
03.07.15 | 33.11.050 | CDHU-183 | Esmalte À Base Água Em Superfície Metálica, Inclusive Preparo | m2 | 65.03 |  | 0 | #DIV/0! | #REF!
03.07.16 | 15.03.011 | FDE-Out/21 | Esmalte Com Massa Niveladora Em Esquadrias De Madeira | m2 | 264.62 |  | 0 | #DIV/0! | #REF!
03.08 |  |  | INTERVENÇÃO INTERNA - SANITÁRIO COLETIVO FEMININO TÉRREO | 0 |  |  |  | #DIV/0! | #REF!
03.08.01 | 08.60.011 | FDE-Out/21 | Retirada De Aparelhos Sanitários Incluindo Acessórios | un | 7 |  | 0 | #DIV/0! | #REF!
03.08.02 | 04.11.140 | CDHU-183 | Retirada De Sifão Ou Metais Sanitários Diversos | un | 1 |  | 0 | #DIV/0! | #REF!
03.08.03 | 08.16.010 | FDE-Out/21 | Lavatorio De Louca Branca Sem Coluna C/ Torneira De Fecham Automatico | un | 1 |  | 0 | #DIV/0! | #REF!
03.08.04 | 44.03.300 | CDHU-183 | Torneira Volante Tipo Alavanca | un | 2 |  | 0 | #DIV/0! | #REF!
03.08.05 | 08.16.001 | FDE-Out/21 | Bacia Sifonada De Louca Branca (Vdr 6L) C/ Assento | un | 1 |  | 0 | #DIV/0! | #REF!
03.08.06 | 08.04.004 | FDE-Out/21 | Registro De Gaveta Bruto Dn 32Mm (1 1/4") | un | 1 |  | 0 | #DIV/0! | #REF!
03.08.07 | 46.01.090 | CDHU-183 | Tubo De Pvc Rígido Soldável Marrom, Dn= 110 Mm, (4´), Inclusive Conexões | m | 3 |  | 0 | #DIV/0! | #REF!
03.08.08 | 46.01.040 | CDHU-183 | Tubo De Pvc Rígido Soldável Marrom, Dn= 40 Mm, (1 1/4´), Inclusive Conexões | m | 3 |  | 0 | #DIV/0! | #REF!
03.08.09 | 46.01.020 | CDHU-183 | Tubo De Pvc Rígido Soldável Marrom, Dn= 25 Mm, (3/4´), Inclusive Conexões | m | 6 |  | 0 | #DIV/0! | #REF!
03.08.10 | 44.03.130 | CDHU-183 | Saboneteira Tipo Dispenser, Para Refil De 800 Ml | un | 4 |  | 0 | #DIV/0! | #REF!
03.08.11 | 44.03.180 | CDHU-183 | Dispenser Toalheiro Em Abs, Para Folhas | un | 4 |  | 0 | #DIV/0! | #REF!
03.08.12 | 44.03.050 | CDHU-183 | Dispenser Papel Higiênico Em Abs Para Rolão 300 / 600 M, Com Visor | un | 6 |  | 0 | #DIV/0! | #REF!
03.08.13 | 14.02.001 | FDE-Out/21 | Ep-01 Espelho | un | 4 |  | 0 | #DIV/0! | #REF!
03.08.14 | 26.04.030 | CDHU-183 | Espelho Comum De 3 Mm Com Moldura Em Alumínio | m2 | 0.36 |  | 0 | #DIV/0! | #REF!
03.08.15 | 44.04.030 | CDHU-183 | Prateleira Em Granito Com Espessura De 2 Cm | m2 | 0.52 |  | 0 | #DIV/0! | #REF!
03.08.16 | 44.03.090 | CDHU-183 | Cabide Cromado Para Banheiro | un | 7 |  | 0 | #DIV/0! | #REF!
03.08.17 | 30.01.061 | CDHU-183 | Barra De Apoio Lateral Para Lavatório, Para Pessoas Com Mobilidade Reduzida, Em Tubo De Aço Inoxidável De 1.1/4", Comprimento 25 A 30 Cm | un | 2 |  | 0 | #DIV/0! | #REF!
03.08.18 | 30.04.060 | CDHU-183 | Revestimento Em Chapa De Aço Inoxidável Para Proteção De Portas, Altura De 40 Cm | m | 2 |  | 0 | #DIV/0! | #REF!
03.08.19 | 04.03.003 | FDE-Out/21 | Dv-03 Divisoria De Granilite - Frontal | m | 7.2 |  | 0 | #DIV/0! | #REF!
03.09 |  |  | INTERVENÇÃO INTERNA - SANITÁRIO COLETIVO MASCULINO | 0 |  |  |  | #DIV/0! | #REF!
03.09.01 | 08.60.011 | FDE-Out/21 | Retirada De Aparelhos Sanitários Incluindo Acessórios | un | 7 |  | 0 | #DIV/0! | #REF!
03.09.02 | 04.11.140 | CDHU-183 | Retirada De Sifão Ou Metais Sanitários Diversos | un | 1 |  | 0 | #DIV/0! | #REF!
03.09.03 | 08.16.010 | FDE-Out/21 | Lavatorio De Louca Branca Sem Coluna C/ Torneira De Fecham Automatico | un | 1 |  | 0 | #DIV/0! | #REF!
03.09.04 | 44.03.300 | CDHU-183 | Torneira Volante Tipo Alavanca | un | 1 |  | 0 | #DIV/0! | #REF!
03.09.05 | 08.16.025 | FDE-Out/21 | Mictorio De Louca Sifonado/Auto Aspirante Branco | un | 1 |  | 0 | #DIV/0! | #REF!
03.09.06 | 08.04.048 | FDE-Out/21 | Valvula De Descarga De Fechamento Automatico Para Mictorio | un | 1 |  | 0 | #DIV/0! | #REF!
03.09.07 | 08.16.001 | FDE-Out/21 | Bacia Sifonada De Louca Branca (Vdr 6L) C/ Assento | un | 1 |  | 0 | #DIV/0! | #REF!
03.09.08 | 08.04.044 | FDE-Out/21 | Valvula De Descarga C/ Reg Incorp Dn=40Mm(1 1/2) Acab Antivandalismo | un | 1 |  | 0 | #DIV/0! | #REF!
03.09.09 | 46.01.090 | CDHU-183 | Tubo De Pvc Rígido Soldável Marrom, Dn= 110 Mm, (4´), Inclusive Conexões | m | 3 |  | 0 | #DIV/0! | #REF!
03.09.10 | 46.01.040 | CDHU-183 | Tubo De Pvc Rígido Soldável Marrom, Dn= 40 Mm, (1 1/4´), Inclusive Conexões | m | 6 |  | 0 | #DIV/0! | #REF!
03.09.11 | 46.01.020 | CDHU-183 | Tubo De Pvc Rígido Soldável Marrom, Dn= 25 Mm, (3/4´), Inclusive Conexões | m | 9 |  | 0 | #DIV/0! | #REF!
03.09.12 | 44.03.130 | CDHU-183 | Saboneteira Tipo Dispenser, Para Refil De 800 Ml | un | 6 |  | 0 | #DIV/0! | #REF!
03.09.13 | 44.03.050 | CDHU-183 | Dispenser Papel Higiênico Em Abs Para Rolão 300 / 600 M, Com Visor | un | 6 |  | 0 | #DIV/0! | #REF!
03.09.14 | 44.03.180 | CDHU-183 | Dispenser Toalheiro Em Abs, Para Folhas | un | 6 |  | 0 | #DIV/0! | #REF!
03.09.15 | 14.02.001 | FDE-Out/21 | Ep-01 Espelho | un | 5 |  | 0 | #DIV/0! | #REF!
03.09.16 | 26.04.030 | CDHU-183 | Espelho Comum De 3 Mm Com Moldura Em Alumínio | m2 | 0.36 |  | 0 | #DIV/0! | #REF!
03.09.17 | 44.04.030 | CDHU-183 | Prateleira Em Granito Com Espessura De 2 Cm | m2 | 0.52 |  | 0 | #DIV/0! | #REF!
03.09.18 | 44.03.090 | CDHU-183 | Cabide Cromado Para Banheiro | un | 7 |  | 0 | #DIV/0! | #REF!
03.09.19 | 30.01.061 | CDHU-183 | Barra De Apoio Lateral Para Lavatório, Para Pessoas Com Mobilidade Reduzida, Em Tubo De Aço Inoxidável De 1.1/4", Comprimento 25 A 30 Cm | un | 2 |  | 0 | #DIV/0! | #REF!
03.09.20 | 30.01.030 | CDHU-183 | Barra De Apoio Reta, Para Pessoas Com Mobilidade Reduzida, Em Tubo De Aço Inoxidável De 1 1/2´ X 800 Mm | un | 2 |  | 0 | #DIV/0! | #REF!
03.09.21 | 30.04.060 | CDHU-183 | Revestimento Em Chapa De Aço Inoxidável Para Proteção De Portas, Altura De 40 Cm | m | 2 |  | 0 | #DIV/0! | #REF!
03.09.22 | 04.03.003 | FDE-Out/21 | Dv-03 Divisoria De Granilite - Frontal | m | 7.2 |  | 0 | #DIV/0! | #REF!
03.10 |  |  | INTERVENÇÃO INTERNA - SANITÁRIO ACEESSÍVEL TÉRREO | 0 |  |  |  | #DIV/0! | #REF!
03.10.01 | 08.60.011 | FDE-Out/21 | Retirada De Aparelhos Sanitários Incluindo Acessórios | un | 1 |  | 0 | #DIV/0! | #REF!
03.10.02 | 04.11.140 | CDHU-183 | Retirada De Sifão Ou Metais Sanitários Diversos | un | 2 |  | 0 | #DIV/0! | #REF!
03.10.03 | 08.16.010 | FDE-Out/21 | Lavatorio De Louca Branca Sem Coluna C/ Torneira De Fecham Automatico | un | 1 |  | 0 | #DIV/0! | #REF!
03.10.04 | 44.03.300 | CDHU-183 | Torneira Volante Tipo Alavanca | un | 2 |  | 0 | #DIV/0! | #REF!
03.10.05 | 46.01.040 | CDHU-183 | Tubo De Pvc Rígido Soldável Marrom, Dn= 40 Mm, (1 1/4´), Inclusive Conexões | m | 3 |  | 0 | #DIV/0! | #REF!
03.10.06 | 46.01.020 | CDHU-183 | Tubo De Pvc Rígido Soldável Marrom, Dn= 25 Mm, (3/4´), Inclusive Conexões | m | 6 |  | 0 | #DIV/0! | #REF!
03.10.07 | 30.06.064 | CDHU-183 | Sistema De Alarme Pne Com Indicador Audiovisual, Sistema Sem Fio (Wireless), Para Pessoas Com Mobilidade Reduzida Ou Cadeirante | cj | 1 |  | 0 | #DIV/0! | #REF!
03.10.08 | 44.03.130 | CDHU-183 | Saboneteira Tipo Dispenser, Para Refil De 800 Ml | un | 1 |  | 0 | #DIV/0! | #REF!
03.10.09 | 44.03.050 | CDHU-183 | Dispenser Papel Higiênico Em Abs Para Rolão 300 / 600 M, Com Visor | un | 1 |  | 0 | #DIV/0! | #REF!
03.10.10 | 44.03.180 | CDHU-183 | Dispenser Toalheiro Em Abs, Para Folhas | un | 1 |  | 0 | #DIV/0! | #REF!
03.10.11 | 26.04.030 | CDHU-183 | Espelho Comum De 3 Mm Com Moldura Em Alumínio | m2 | 0.36 |  | 0 | #DIV/0! | #REF!
03.10.12 | 44.04.030 | CDHU-183 | Prateleira Em Granito Com Espessura De 2 Cm | m2 | 0.52 |  | 0 | #DIV/0! | #REF!
03.10.13 | 44.03.090 | CDHU-183 | Cabide Cromado Para Banheiro | un | 1 |  | 0 | #DIV/0! | #REF!
03.10.14 | 30.01.061 | CDHU-183 | Barra De Apoio Lateral Para Lavatório, Para Pessoas Com Mobilidade Reduzida, Em Tubo De Aço Inoxidável De 1.1/4", Comprimento 25 A 30 Cm | un | 1 |  | 0 | #DIV/0! | #REF!
03.10.15 | 30.01.120 | CDHU-183 | Barra De Apoio Reta, Para Pessoas Com Mobilidade Reduzida, Em Tubo De Aço Inoxidável De 1 1/4´ X 400 Mm | un | 1 |  | 0 | #DIV/0! | #REF!
03.10.16 | 30.01.050 | CDHU-183 | Barra De Apoio Em Ângulo De 90°, Para Pessoas Com Mobilidade Reduzida, Em Tubo De Aço Inoxidável De 1 1/2´ X 800 X 800 Mm | un | 2 |  | 0 | #DIV/0! | #REF!
03.10.17 | 30.01.030 | CDHU-183 | Barra De Apoio Reta, Para Pessoas Com Mobilidade Reduzida, Em Tubo De Aço Inoxidável De 1 1/2´ X 800 Mm | un | 1 |  | 0 | #DIV/0! | #REF!
03.10.18 | 30.04.060 | CDHU-183 | Revestimento Em Chapa De Aço Inoxidável Para Proteção De Portas, Altura De 40 Cm | m | 2 |  | 0 | #DIV/0! | #REF!
03.10.19 | COTAÇÃO |  | Trocador articulado com dimensão de 180cmX45cm instalado na parede na altura entre 0,75cm e 0,85cm do piso acabado | un | 1 |  | 0 | #DIV/0! | #REF!
03.11 |  |  | INTERVENÇÃO INTERNA - VESTIÁRIO MASCULINO | 0 |  |  |  | #DIV/0! | #REF!
03.11.01 | 08.60.011 | FDE-Out/21 | Retirada De Aparelhos Sanitários Incluindo Acessórios | un | 2 |  | 0 | #DIV/0! | #REF!
03.11.02 | 04.11.140 | CDHU-183 | Retirada De Sifão Ou Metais Sanitários Diversos | un | 4 |  | 0 | #DIV/0! | #REF!
03.11.03 | 08.16.010 | FDE-Out/21 | Lavatorio De Louca Branca Sem Coluna C/ Torneira De Fecham Automatico | un | 1 |  | 0 | #DIV/0! | #REF!
03.11.04 | 44.03.300 | CDHU-183 | Torneira Volante Tipo Alavanca | un | 2 |  | 0 | #DIV/0! | #REF!
03.11.05 | 46.01.040 | CDHU-183 | Tubo De Pvc Rígido Soldável Marrom, Dn= 40 Mm, (1 1/4´), Inclusive Conexões | m | 3 |  | 0 | #DIV/0! | #REF!
03.11.06 | 46.01.020 | CDHU-183 | Tubo De Pvc Rígido Soldável Marrom, Dn= 25 Mm, (3/4´), Inclusive Conexões | m | 3 |  | 0 | #DIV/0! | #REF!
03.11.07 | 44.03.130 | CDHU-183 | Saboneteira Tipo Dispenser, Para Refil De 800 Ml | un | 1 |  | 0 | #DIV/0! | #REF!
03.11.08 | 44.03.050 | CDHU-183 | Dispenser Papel Higiênico Em Abs Para Rolão 300 / 600 M, Com Visor | un | 1 |  | 0 | #DIV/0! | #REF!
03.11.09 | 44.03.180 | CDHU-183 | Dispenser Toalheiro Em Abs, Para Folhas | un | 1 |  | 0 | #DIV/0! | #REF!
03.11.10 | 26.04.030 | CDHU-183 | Espelho Comum De 3 Mm Com Moldura Em Alumínio | m2 | 0.36 |  | 0 | #DIV/0! | #REF!
03.11.11 | 44.04.030 | CDHU-183 | Prateleira Em Granito Com Espessura De 2 Cm | m2 | 0.52 |  | 0 | #DIV/0! | #REF!
03.11.12 | 44.03.090 | CDHU-183 | Cabide Cromado Para Banheiro | un | 1 |  | 0 | #DIV/0! | #REF!
03.11.13 | 30.01.061 | CDHU-183 | Barra De Apoio Lateral Para Lavatório, Para Pessoas Com Mobilidade Reduzida, Em Tubo De Aço Inoxidável De 1.1/4", Comprimento 25 A 30 Cm | un | 1 |  | 0 | #DIV/0! | #REF!
03.11.14 | 30.01.120 | CDHU-183 | Barra De Apoio Reta, Para Pessoas Com Mobilidade Reduzida, Em Tubo De Aço Inoxidável De 1 1/4´ X 400 Mm | un | 1 |  | 0 | #DIV/0! | #REF!
03.11.15 | 30.04.060 | CDHU-183 | Revestimento Em Chapa De Aço Inoxidável Para Proteção De Portas, Altura De 40 Cm | m | 2 |  | 0 | #DIV/0! | #REF!
03.11.16 | 04.03.003 | FDE-Out/21 | Dv-03 Divisoria De Granilite - Frontal | m | 2.85 |  | 0 | #DIV/0! | #REF!
03.12 |  |  | INTERVENÇÃO INTERNA - VESTIÁRIO FEMININO | 0 |  |  |  | #DIV/0! | #REF!
03.12.01 | 08.60.011 | FDE-Out/21 | Retirada De Aparelhos Sanitários Incluindo Acessórios | un | 2 |  | 0 | #DIV/0! | #REF!
03.12.02 | 04.11.140 | CDHU-183 | Retirada De Sifão Ou Metais Sanitários Diversos | un | 4 |  | 0 | #DIV/0! | #REF!
03.12.03 | 08.16.010 | FDE-Out/21 | Lavatorio De Louca Branca Sem Coluna C/ Torneira De Fecham Automatico | un | 1 |  | 0 | #DIV/0! | #REF!
03.12.04 | 44.03.300 | CDHU-183 | Torneira Volante Tipo Alavanca | un | 2 |  | 0 | #DIV/0! | #REF!
03.12.05 | 46.01.040 | CDHU-183 | Tubo De Pvc Rígido Soldável Marrom, Dn= 40 Mm, (1 1/4´), Inclusive Conexões | m | 3 |  | 0 | #DIV/0! | #REF!
03.12.06 | 46.01.020 | CDHU-183 | Tubo De Pvc Rígido Soldável Marrom, Dn= 25 Mm, (3/4´), Inclusive Conexões | m | 3 |  | 0 | #DIV/0! | #REF!
03.12.07 | 44.03.130 | CDHU-183 | Saboneteira Tipo Dispenser, Para Refil De 800 Ml | un | 1 |  | 0 | #DIV/0! | #REF!
03.12.08 | 44.03.050 | CDHU-183 | Dispenser Papel Higiênico Em Abs Para Rolão 300 / 600 M, Com Visor | un | 1 |  | 0 | #DIV/0! | #REF!
03.12.09 | 44.03.180 | CDHU-183 | Dispenser Toalheiro Em Abs, Para Folhas | un | 1 |  | 0 | #DIV/0! | #REF!
03.12.10 | 26.04.030 | CDHU-183 | Espelho Comum De 3 Mm Com Moldura Em Alumínio | m2 | 0.36 |  | 0 | #DIV/0! | #REF!
03.12.11 | 44.04.030 | CDHU-183 | Prateleira Em Granito Com Espessura De 2 Cm | m2 | 0.52 |  | 0 | #DIV/0! | #REF!
03.12.12 | 44.03.090 | CDHU-183 | Cabide Cromado Para Banheiro | un | 1 |  | 0 | #DIV/0! | #REF!
03.12.13 | 30.01.061 | CDHU-183 | Barra De Apoio Lateral Para Lavatório, Para Pessoas Com Mobilidade Reduzida, Em Tubo De Aço Inoxidável De 1.1/4", Comprimento 25 A 30 Cm | un | 1 |  | 0 | #DIV/0! | #REF!
03.12.14 | 30.01.120 | CDHU-183 | Barra De Apoio Reta, Para Pessoas Com Mobilidade Reduzida, Em Tubo De Aço Inoxidável De 1 1/4´ X 400 Mm | un | 1 |  | 0 | #DIV/0! | #REF!
03.12.15 | 30.04.060 | CDHU-183 | Revestimento Em Chapa De Aço Inoxidável Para Proteção De Portas, Altura De 40 Cm | m | 2 |  | 0 | #DIV/0! | #REF!
03.12.16 | 04.03.003 | FDE-Out/21 | Dv-03 Divisoria De Granilite - Frontal | m | 2.85 |  | 0 | #DIV/0! | #REF!
03.13 |  |  | INTERVENÇÃO INTERNA - SANITÁRIO PROFESSORES MASCULINNO | 0 |  |  |  | #DIV/0! | #REF!
03.13.01 | 08.60.011 | FDE-Out/21 | Retirada De Aparelhos Sanitários Incluindo Acessórios | un | 1 |  | 0 | #DIV/0! | #REF!
03.13.02 | 04.11.140 | CDHU-183 | Retirada De Sifão Ou Metais Sanitários Diversos | un | 3 |  | 0 | #DIV/0! | #REF!
03.13.03 | 08.16.010 | FDE-Out/21 | Lavatorio De Louca Branca Sem Coluna C/ Torneira De Fecham Automatico | un | 1 |  | 0 | #DIV/0! | #REF!
03.13.04 | 44.03.300 | CDHU-183 | Torneira Volante Tipo Alavanca | un | 2 |  | 0 | #DIV/0! | #REF!
03.13.05 | 46.01.040 | CDHU-183 | Tubo De Pvc Rígido Soldável Marrom, Dn= 40 Mm, (1 1/4´), Inclusive Conexões | m | 3 |  | 0 | #DIV/0! | #REF!
03.13.06 | 46.01.020 | CDHU-183 | Tubo De Pvc Rígido Soldável Marrom, Dn= 25 Mm, (3/4´), Inclusive Conexões | m | 3 |  | 0 | #DIV/0! | #REF!
03.13.07 | 44.03.130 | CDHU-183 | Saboneteira Tipo Dispenser, Para Refil De 800 Ml | un | 1 |  | 0 | #DIV/0! | #REF!
03.13.08 | 44.03.050 | CDHU-183 | Dispenser Papel Higiênico Em Abs Para Rolão 300 / 600 M, Com Visor | un | 1 |  | 0 | #DIV/0! | #REF!
03.13.09 | 44.03.180 | CDHU-183 | Dispenser Toalheiro Em Abs, Para Folhas | un | 1 |  | 0 | #DIV/0! | #REF!
03.13.10 | 26.04.030 | CDHU-183 | Espelho Comum De 3 Mm Com Moldura Em Alumínio | m2 | 0.36 |  | 0 | #DIV/0! | #REF!
03.13.11 | 44.04.030 | CDHU-183 | Prateleira Em Granito Com Espessura De 2 Cm | m2 | 0.52 |  | 0 | #DIV/0! | #REF!
03.13.12 | 44.03.090 | CDHU-183 | Cabide Cromado Para Banheiro | un | 1 |  | 0 | #DIV/0! | #REF!
03.13.13 | 30.01.061 | CDHU-183 | Barra De Apoio Lateral Para Lavatório, Para Pessoas Com Mobilidade Reduzida, Em Tubo De Aço Inoxidável De 1.1/4", Comprimento 25 A 30 Cm | un | 1 |  | 0 | #DIV/0! | #REF!
03.13.14 | 30.01.120 | CDHU-183 | Barra De Apoio Reta, Para Pessoas Com Mobilidade Reduzida, Em Tubo De Aço Inoxidável De 1 1/4´ X 400 Mm | un | 1 |  | 0 | #DIV/0! | #REF!
03.13.15 | 30.04.060 | CDHU-183 | Revestimento Em Chapa De Aço Inoxidável Para Proteção De Portas, Altura De 40 Cm | m | 2 |  | 0 | #DIV/0! | #REF!
03.13.16 | 04.03.003 | FDE-Out/21 | Dv-03 Divisoria De Granilite - Frontal | m | 2.85 |  | 0 | #DIV/0! | #REF!
03.14 |  |  | INTERVENÇÃO INTERNA - SANITÁRIO PROFESSORES FEMININO | 0 |  |  |  | #DIV/0! | #REF!
03.14.01 | 08.60.011 | FDE-Out/21 | Retirada De Aparelhos Sanitários Incluindo Acessórios | un | 1 |  | 0 | #DIV/0! | #REF!
03.14.02 | 04.11.140 | CDHU-183 | Retirada De Sifão Ou Metais Sanitários Diversos | un | 3 |  | 0 | #DIV/0! | #REF!
03.14.03 | 08.16.010 | FDE-Out/21 | Lavatorio De Louca Branca Sem Coluna C/ Torneira De Fecham Automatico | un | 1 |  | 0 | #DIV/0! | #REF!
03.14.04 | 44.03.300 | CDHU-183 | Torneira Volante Tipo Alavanca | un | 2 |  | 0 | #DIV/0! | #REF!
03.14.05 | 46.01.040 | CDHU-183 | Tubo De Pvc Rígido Soldável Marrom, Dn= 40 Mm, (1 1/4´), Inclusive Conexões | m | 3 |  | 0 | #DIV/0! | #REF!
03.14.06 | 46.01.020 | CDHU-183 | Tubo De Pvc Rígido Soldável Marrom, Dn= 25 Mm, (3/4´), Inclusive Conexões | m | 3 |  | 0 | #DIV/0! | #REF!
03.14.07 | 44.03.130 | CDHU-183 | Saboneteira Tipo Dispenser, Para Refil De 800 Ml | un | 1 |  | 0 | #DIV/0! | #REF!
03.14.08 | 44.03.050 | CDHU-183 | Dispenser Papel Higiênico Em Abs Para Rolão 300 / 600 M, Com Visor | un | 1 |  | 0 | #DIV/0! | #REF!
03.14.09 | 44.03.180 | CDHU-183 | Dispenser Toalheiro Em Abs, Para Folhas | un | 1 |  | 0 | #DIV/0! | #REF!
03.14.10 | 26.04.030 | CDHU-183 | Espelho Comum De 3 Mm Com Moldura Em Alumínio | m2 | 0.36 |  | 0 | #DIV/0! | #REF!
03.14.11 | 44.04.030 | CDHU-183 | Prateleira Em Granito Com Espessura De 2 Cm | m2 | 0.52 |  | 0 | #DIV/0! | #REF!
03.14.12 | 44.03.090 | CDHU-183 | Cabide Cromado Para Banheiro | un | 1 |  | 0 | #DIV/0! | #REF!
03.14.13 | 30.01.061 | CDHU-183 | Barra De Apoio Lateral Para Lavatório, Para Pessoas Com Mobilidade Reduzida, Em Tubo De Aço Inoxidável De 1.1/4", Comprimento 25 A 30 Cm | un | 1 |  | 0 | #DIV/0! | #REF!
03.14.14 | 30.01.120 | CDHU-183 | Barra De Apoio Reta, Para Pessoas Com Mobilidade Reduzida, Em Tubo De Aço Inoxidável De 1 1/4´ X 400 Mm | un | 1 |  | 0 | #DIV/0! | #REF!
03.14.15 | 30.04.060 | CDHU-183 | Revestimento Em Chapa De Aço Inoxidável Para Proteção De Portas, Altura De 40 Cm | m | 2 |  | 0 | #DIV/0! | #REF!
03.14.16 | 04.03.003 | FDE-Out/21 | Dv-03 Divisoria De Granilite - Frontal | m | 2.85 |  | 0 | #DIV/0! | #REF!
03.15 |  |  | INTERVENÇÃO INTERNA - SANITÁRIO COLETIVO MASCULINO 2º PAVIMENTO | 0 |  |  |  | #DIV/0! | #REF!
03.15.01 | 08.60.011 | FDE-Out/21 | Retirada De Aparelhos Sanitários Incluindo Acessórios | un | 1 |  | 0 | #DIV/0! | #REF!
03.15.02 | 04.11.140 | CDHU-183 | Retirada De Sifão Ou Metais Sanitários Diversos | un | 3 |  | 0 | #DIV/0! | #REF!
03.15.03 | 08.16.010 | FDE-Out/21 | Lavatorio De Louca Branca Sem Coluna C/ Torneira De Fecham Automatico | un | 1 |  | 0 | #DIV/0! | #REF!
03.15.04 | 44.03.300 | CDHU-183 | Torneira Volante Tipo Alavanca | un | 2 |  | 0 | #DIV/0! | #REF!
03.15.05 | 08.16.025 | FDE-Out/21 | Mictorio De Louca Sifonado/Auto Aspirante Branco | un | 1 |  | 0 | #DIV/0! | #REF!
03.15.06 | 08.04.048 | FDE-Out/21 | Valvula De Descarga De Fechamento Automatico Para Mictorio | un | 1 |  | 0 | #DIV/0! | #REF!
03.15.07 | 08.16.001 | FDE-Out/21 | Bacia Sifonada De Louca Branca (Vdr 6L) C/ Assento | un | 1 |  | 0 | #DIV/0! | #REF!
03.15.08 | 08.04.044 | FDE-Out/21 | Valvula De Descarga C/ Reg Incorp Dn=40Mm(1 1/2) Acab Antivandalismo | un | 1 |  | 0 | #DIV/0! | #REF!
03.15.09 | 46.01.090 | CDHU-183 | Tubo De Pvc Rígido Soldável Marrom, Dn= 110 Mm, (4´), Inclusive Conexões | m | 3 |  | 0 | #DIV/0! | #REF!
03.15.10 | 46.01.040 | CDHU-183 | Tubo De Pvc Rígido Soldável Marrom, Dn= 40 Mm, (1 1/4´), Inclusive Conexões | m | 6 |  | 0 | #DIV/0! | #REF!
03.15.11 | 46.01.020 | CDHU-183 | Tubo De Pvc Rígido Soldável Marrom, Dn= 25 Mm, (3/4´), Inclusive Conexões | m | 9 |  | 0 | #DIV/0! | #REF!
03.15.12 | 44.03.130 | CDHU-183 | Saboneteira Tipo Dispenser, Para Refil De 800 Ml | un | 1 |  | 0 | #DIV/0! | #REF!
03.15.13 | 44.03.050 | CDHU-183 | Dispenser Papel Higiênico Em Abs Para Rolão 300 / 600 M, Com Visor | un | 2 |  | 0 | #DIV/0! | #REF!
03.15.14 | 44.03.180 | CDHU-183 | Dispenser Toalheiro Em Abs, Para Folhas | un | 1 |  | 0 | #DIV/0! | #REF!
03.15.15 | 26.04.030 | CDHU-183 | Espelho Comum De 3 Mm Com Moldura Em Alumínio | m2 | 0.36 |  | 0 | #DIV/0! | #REF!
03.15.16 | 44.04.030 | CDHU-183 | Prateleira Em Granito Com Espessura De 2 Cm | m2 | 0.52 |  | 0 | #DIV/0! | #REF!
03.15.17 | 44.03.090 | CDHU-183 | Cabide Cromado Para Banheiro | un | 1 |  | 0 | #DIV/0! | #REF!
03.15.18 | 30.01.061 | CDHU-183 | Barra De Apoio Lateral Para Lavatório, Para Pessoas Com Mobilidade Reduzida, Em Tubo De Aço Inoxidável De 1.1/4", Comprimento 25 A 30 Cm | un | 2 |  | 0 | #DIV/0! | #REF!
03.15.19 | 30.01.030 | CDHU-183 | Barra De Apoio Reta, Para Pessoas Com Mobilidade Reduzida, Em Tubo De Aço Inoxidável De 1 1/2´ X 800 Mm | un | 2 |  | 0 | #DIV/0! | #REF!
03.15.20 | 30.04.060 | CDHU-183 | Revestimento Em Chapa De Aço Inoxidável Para Proteção De Portas, Altura De 40 Cm | m | 2 |  | 0 | #DIV/0! | #REF!
03.15.21 | 04.03.003 | FDE-Out/21 | Dv-03 Divisoria De Granilite - Frontal | m | 2.9 |  | 0 | #DIV/0! | #REF!
03.16 |  |  | INTERVENÇÃO INTERNA - SANITÁRIO COLETIVO FEMININO 2º PAVIMENTO | 0 |  |  |  | #DIV/0! | #REF!
03.16.01 | 08.60.011 | FDE-Out/21 | Retirada De Aparelhos Sanitários Incluindo Acessórios | un | 4 |  | 0 | #DIV/0! | #REF!
03.16.02 | 04.11.140 | CDHU-183 | Retirada De Sifão Ou Metais Sanitários Diversos | un | 1 |  | 0 | #DIV/0! | #REF!
03.16.03 | 08.16.010 | FDE-Out/21 | Lavatorio De Louca Branca Sem Coluna C/ Torneira De Fecham Automatico | un | 3 |  | 0 | #DIV/0! | #REF!
03.16.04 | 44.03.300 | CDHU-183 | Torneira Volante Tipo Alavanca | un | 3 |  | 0 | #DIV/0! | #REF!
03.16.05 | 08.16.001 | FDE-Out/21 | Bacia Sifonada De Louca Branca (Vdr 6L) C/ Assento | un | 1 |  | 0 | #DIV/0! | #REF!
03.16.06 | 08.04.044 | FDE-Out/21 | Valvula De Descarga C/ Reg Incorp Dn=40Mm(1 1/2) Acab Antivandalismo | un | 1 |  | 0 | #DIV/0! | #REF!
03.16.07 | 46.01.090 | CDHU-183 | Tubo De Pvc Rígido Soldável Marrom, Dn= 110 Mm, (4´), Inclusive Conexões | m | 3 |  | 0 | #DIV/0! | #REF!
03.16.08 | 46.01.040 | CDHU-183 | Tubo De Pvc Rígido Soldável Marrom, Dn= 40 Mm, (1 1/4´), Inclusive Conexões | m | 3 |  | 0 | #DIV/0! | #REF!
03.16.09 | 46.01.020 | CDHU-183 | Tubo De Pvc Rígido Soldável Marrom, Dn= 25 Mm, (3/4´), Inclusive Conexões | m | 6 |  | 0 | #DIV/0! | #REF!
03.16.10 | 44.03.130 | CDHU-183 | Saboneteira Tipo Dispenser, Para Refil De 800 Ml | un | 1 |  | 0 | #DIV/0! | #REF!
03.16.11 | 44.03.050 | CDHU-183 | Dispenser Papel Higiênico Em Abs Para Rolão 300 / 600 M, Com Visor | un | 2 |  | 0 | #DIV/0! | #REF!
03.16.12 | 44.03.180 | CDHU-183 | Dispenser Toalheiro Em Abs, Para Folhas | un | 1 |  | 0 | #DIV/0! | #REF!
03.16.13 | 26.04.030 | CDHU-183 | Espelho Comum De 3 Mm Com Moldura Em Alumínio | m2 | 0.36 |  | 0 | #DIV/0! | #REF!
03.16.14 | 44.04.030 | CDHU-183 | Prateleira Em Granito Com Espessura De 2 Cm | m2 | 0.52 |  | 0 | #DIV/0! | #REF!
03.16.15 | 44.03.090 | CDHU-183 | Cabide Cromado Para Banheiro | un | 1 |  | 0 | #DIV/0! | #REF!
03.16.16 | 30.01.061 | CDHU-183 | Barra De Apoio Lateral Para Lavatório, Para Pessoas Com Mobilidade Reduzida, Em Tubo De Aço Inoxidável De 1.1/4", Comprimento 25 A 30 Cm | un | 2 |  | 0 | #DIV/0! | #REF!
03.16.17 | 30.04.060 | CDHU-183 | Revestimento Em Chapa De Aço Inoxidável Para Proteção De Portas, Altura De 40 Cm | m | 2 |  | 0 | #DIV/0! | #REF!
03.16.18 | 04.03.003 | FDE-Out/21 | Dv-03 Divisoria De Granilite - Frontal | m | 4.2 |  | 0 | #DIV/0! | #REF!
03.17 |  |  | INTERVENÇÃO INTERNA - SANITÁRIO ACEESSÍVEL 2ºPAVIMENTO | 0 |  |  |  | #DIV/0! | #REF!
03.17.01 | 08.60.011 | FDE-Out/21 | Retirada De Aparelhos Sanitários Incluindo Acessórios | un | 1 |  | 0 | #DIV/0! | #REF!
03.17.02 | 04.11.140 | CDHU-183 | Retirada De Sifão Ou Metais Sanitários Diversos | un | 2 |  | 0 | #DIV/0! | #REF!
03.17.03 | 08.16.010 | FDE-Out/21 | Lavatorio De Louca Branca Sem Coluna C/ Torneira De Fecham Automatico | un | 1 |  | 0 | #DIV/0! | #REF!
03.17.04 | 44.03.300 | CDHU-183 | Torneira Volante Tipo Alavanca | un | 2 |  | 0 | #DIV/0! | #REF!
03.17.05 | 46.01.040 | CDHU-183 | Tubo De Pvc Rígido Soldável Marrom, Dn= 40 Mm, (1 1/4´), Inclusive Conexões | m | 3 |  | 0 | #DIV/0! | #REF!
03.17.06 | 46.01.020 | CDHU-183 | Tubo De Pvc Rígido Soldável Marrom, Dn= 25 Mm, (3/4´), Inclusive Conexões | m | 6 |  | 0 | #DIV/0! | #REF!
03.17.07 | 30.06.064 | CDHU-183 | Sistema De Alarme Pne Com Indicador Audiovisual, Sistema Sem Fio (Wireless), Para Pessoas Com Mobilidade Reduzida Ou Cadeirante | cj | 1 |  | 0 | #DIV/0! | #REF!
03.17.08 | 44.03.130 | CDHU-183 | Saboneteira Tipo Dispenser, Para Refil De 800 Ml | un | 1 |  | 0 | #DIV/0! | #REF!
03.17.09 | 44.03.050 | CDHU-183 | Dispenser Papel Higiênico Em Abs Para Rolão 300 / 600 M, Com Visor | un | 1 |  | 0 | #DIV/0! | #REF!
03.17.10 | 44.03.180 | CDHU-183 | Dispenser Toalheiro Em Abs, Para Folhas | un | 1 |  | 0 | #DIV/0! | #REF!
03.17.11 | 26.04.030 | CDHU-183 | Espelho Comum De 3 Mm Com Moldura Em Alumínio | m2 | 0.36 |  | 0 | #DIV/0! | #REF!
03.17.12 | 44.04.030 | CDHU-183 | Prateleira Em Granito Com Espessura De 2 Cm | m2 | 0.52 |  | 0 | #DIV/0! | #REF!
03.17.13 | 44.03.090 | CDHU-183 | Cabide Cromado Para Banheiro | un | 1 |  | 0 | #DIV/0! | #REF!
03.17.14 | 30.01.061 | CDHU-183 | Barra De Apoio Lateral Para Lavatório, Para Pessoas Com Mobilidade Reduzida, Em Tubo De Aço Inoxidável De 1.1/4", Comprimento 25 A 30 Cm | un | 1 |  | 0 | #DIV/0! | #REF!
03.17.15 | 30.01.120 | CDHU-183 | Barra De Apoio Reta, Para Pessoas Com Mobilidade Reduzida, Em Tubo De Aço Inoxidável De 1 1/4´ X 400 Mm | un | 1 |  | 0 | #DIV/0! | #REF!
03.17.16 | 30.01.050 | CDHU-183 | Barra De Apoio Em Ângulo De 90°, Para Pessoas Com Mobilidade Reduzida, Em Tubo De Aço Inoxidável De 1 1/2´ X 800 X 800 Mm | un | 2 |  | 0 | #DIV/0! | #REF!
03.17.17 | 30.01.030 | CDHU-183 | Barra De Apoio Reta, Para Pessoas Com Mobilidade Reduzida, Em Tubo De Aço Inoxidável De 1 1/2´ X 800 Mm | un | 1 |  | 0 | #DIV/0! | #REF!
03.17.18 | 30.04.060 | CDHU-183 | Revestimento Em Chapa De Aço Inoxidável Para Proteção De Portas, Altura De 40 Cm | m | 2 |  | 0 | #DIV/0! | #REF!
03.17.19 | COTAÇÃO |  | Trocador articulado com dimensão de 180cmX45cm instalado na parede na altura entre 0,75cm e 0,85cm do piso acabado | un | 1 |  | 0 | #DIV/0! | #REF!
03.18 |  |  | SANITÁRIO COLETIVO MASCULINO QUADRA | 0 |  |  |  | #DIV/0! | #REF!
03.18.01 | 08.60.011 | FDE-Out/21 | Retirada De Aparelhos Sanitários Incluindo Acessórios | un | 4 |  | 0 | #DIV/0! | #REF!
03.18.02 | 04.11.140 | CDHU-183 | Retirada De Sifão Ou Metais Sanitários Diversos | un | 1 |  | 0 | #DIV/0! | #REF!
03.18.03 | 08.16.010 | FDE-Out/21 | Lavatorio De Louca Branca Sem Coluna C/ Torneira De Fecham Automatico | un | 1 |  | 0 | #DIV/0! | #REF!
03.18.04 | 44.03.300 | CDHU-183 | Torneira Volante Tipo Alavanca | un | 2 |  | 0 | #DIV/0! | #REF!
03.18.05 | 08.16.025 | FDE-Out/21 | Mictorio De Louca Sifonado/Auto Aspirante Branco | un | 1 |  | 0 | #DIV/0! | #REF!
03.18.06 | 08.04.048 | FDE-Out/21 | Valvula De Descarga De Fechamento Automatico Para Mictorio | un | 1 |  | 0 | #DIV/0! | #REF!
03.18.07 | 08.16.001 | FDE-Out/21 | Bacia Sifonada De Louca Branca (Vdr 6L) C/ Assento | un | 1 |  | 0 | #DIV/0! | #REF!
03.18.08 | 08.04.044 | FDE-Out/21 | Valvula De Descarga C/ Reg Incorp Dn=40Mm(1 1/2) Acab Antivandalismo | un | 1 |  | 0 | #DIV/0! | #REF!
03.18.09 | 46.01.090 | CDHU-183 | Tubo De Pvc Rígido Soldável Marrom, Dn= 110 Mm, (4´), Inclusive Conexões | m | 3 |  | 0 | #DIV/0! | #REF!
03.18.10 | 46.01.040 | CDHU-183 | Tubo De Pvc Rígido Soldável Marrom, Dn= 40 Mm, (1 1/4´), Inclusive Conexões | m | 6 |  | 0 | #DIV/0! | #REF!
03.18.11 | 46.01.020 | CDHU-183 | Tubo De Pvc Rígido Soldável Marrom, Dn= 25 Mm, (3/4´), Inclusive Conexões | m | 9 |  | 0 | #DIV/0! | #REF!
03.18.12 | 44.03.130 | CDHU-183 | Saboneteira Tipo Dispenser, Para Refil De 800 Ml | un | 3 |  | 0 | #DIV/0! | #REF!
03.18.13 | 44.03.050 | CDHU-183 | Dispenser Papel Higiênico Em Abs Para Rolão 300 / 600 M, Com Visor | un | 3 |  | 0 | #DIV/0! | #REF!
03.18.14 | 44.03.180 | CDHU-183 | Dispenser Toalheiro Em Abs, Para Folhas | un | 3 |  | 0 | #DIV/0! | #REF!
03.18.15 | 14.02.001 | FDE-Out/21 | Ep-01 Espelho | un | 2 |  | 0 | #DIV/0! | #REF!
03.18.16 | 26.04.030 | CDHU-183 | Espelho Comum De 3 Mm Com Moldura Em Alumínio | m2 | 0.36 |  | 0 | #DIV/0! | #REF!
03.18.17 | 44.04.030 | CDHU-183 | Prateleira Em Granito Com Espessura De 2 Cm | m2 | 0.52 |  | 0 | #DIV/0! | #REF!
03.18.18 | 44.03.090 | CDHU-183 | Cabide Cromado Para Banheiro | un | 4 |  | 0 | #DIV/0! | #REF!
03.18.19 | 30.01.061 | CDHU-183 | Barra De Apoio Lateral Para Lavatório, Para Pessoas Com Mobilidade Reduzida, Em Tubo De Aço Inoxidável De 1.1/4", Comprimento 25 A 30 Cm | un | 2 |  | 0 | #DIV/0! | #REF!
03.18.20 | 30.01.030 | CDHU-183 | Barra De Apoio Reta, Para Pessoas Com Mobilidade Reduzida, Em Tubo De Aço Inoxidável De 1 1/2´ X 800 Mm | un | 2 |  | 0 | #DIV/0! | #REF!
03.18.21 | 30.04.060 | CDHU-183 | Revestimento Em Chapa De Aço Inoxidável Para Proteção De Portas, Altura De 40 Cm | m | 2 |  | 0 | #DIV/0! | #REF!
03.18.22 | 04.03.003 | FDE-Out/21 | Dv-03 Divisoria De Granilite - Frontal | m | 7.21 |  | 0 | #DIV/0! | #REF!
03.19 |  |  | SANITÁRIO COLETIVO FEMININO QUADRA | 0 |  |  |  | #DIV/0! | #REF!
03.19.01 | 08.60.011 | FDE-Out/21 | Retirada De Aparelhos Sanitários Incluindo Acessórios | un | 1 |  | 0 | #DIV/0! | #REF!
03.19.02 | 04.11.140 | CDHU-183 | Retirada De Sifão Ou Metais Sanitários Diversos | un | 1 |  | 0 | #DIV/0! | #REF!
03.19.03 | 08.16.010 | FDE-Out/21 | Lavatorio De Louca Branca Sem Coluna C/ Torneira De Fecham Automatico | un | 2 |  | 0 | #DIV/0! | #REF!
03.19.04 | 44.03.300 | CDHU-183 | Torneira Volante Tipo Alavanca | un | 2 |  | 0 | #DIV/0! | #REF!
03.19.05 | 08.16.001 | FDE-Out/21 | Bacia Sifonada De Louca Branca (Vdr 6L) C/ Assento | un | 1 |  | 0 | #DIV/0! | #REF!
03.19.06 | 08.04.044 | FDE-Out/21 | Valvula De Descarga C/ Reg Incorp Dn=40Mm(1 1/2) Acab Antivandalismo | un | 1 |  | 0 | #DIV/0! | #REF!
03.19.07 | 46.01.090 | CDHU-183 | Tubo De Pvc Rígido Soldável Marrom, Dn= 110 Mm, (4´), Inclusive Conexões | m | 3 |  | 0 | #DIV/0! | #REF!
03.19.08 | 46.01.040 | CDHU-183 | Tubo De Pvc Rígido Soldável Marrom, Dn= 40 Mm, (1 1/4´), Inclusive Conexões | m | 3 |  | 0 | #DIV/0! | #REF!
03.19.09 | 46.01.020 | CDHU-183 | Tubo De Pvc Rígido Soldável Marrom, Dn= 25 Mm, (3/4´), Inclusive Conexões | m | 6 |  | 0 | #DIV/0! | #REF!
03.19.10 | 44.03.130 | CDHU-183 | Saboneteira Tipo Dispenser, Para Refil De 800 Ml | un | 4 |  | 0 | #DIV/0! | #REF!
03.19.11 | 44.03.050 | CDHU-183 | Dispenser Papel Higiênico Em Abs Para Rolão 300 / 600 M, Com Visor | un | 3 |  | 0 | #DIV/0! | #REF!
03.19.12 | 44.03.180 | CDHU-183 | Dispenser Toalheiro Em Abs, Para Folhas | un | 4 |  | 0 | #DIV/0! | #REF!
03.19.13 | 14.02.001 | FDE-Out/21 | Ep-01 Espelho | un | 3 |  | 0 | #DIV/0! | #REF!
03.19.14 | 26.04.030 | CDHU-183 | Espelho Comum De 3 Mm Com Moldura Em Alumínio | m2 | 0.36 |  | 0 | #DIV/0! | #REF!
03.19.15 | 44.04.030 | CDHU-183 | Prateleira Em Granito Com Espessura De 2 Cm | m2 | 0.52 |  | 0 | #DIV/0! | #REF!
03.19.16 | 44.03.090 | CDHU-183 | Cabide Cromado Para Banheiro | un | 4 |  | 0 | #DIV/0! | #REF!
03.19.17 | 30.01.061 | CDHU-183 | Barra De Apoio Lateral Para Lavatório, Para Pessoas Com Mobilidade Reduzida, Em Tubo De Aço Inoxidável De 1.1/4", Comprimento 25 A 30 Cm | un | 2 |  | 0 | #DIV/0! | #REF!
03.19.18 | 30.04.060 | CDHU-183 | Revestimento Em Chapa De Aço Inoxidável Para Proteção De Portas, Altura De 40 Cm | m | 2 |  | 0 | #DIV/0! | #REF!
03.19.19 | 04.03.003 | FDE-Out/21 | Dv-03 Divisoria De Granilite - Frontal | m | 7.15 |  | 0 | #DIV/0! | #REF!
03.20 |  |  | SANITÁRIO ACEESSÍVEL MASCULINO QUADRA | 0 |  |  |  | #DIV/0! | #REF!
03.20.01 | 08.16.010 | FDE-Out/21 | Lavatorio De Louca Branca Sem Coluna C/ Torneira De Fecham Automatico | un | 1 |  | 0 | #DIV/0! | #REF!
03.20.02 | 44.03.300 | CDHU-183 | Torneira Volante Tipo Alavanca | un | 2 |  | 0 | #DIV/0! | #REF!
03.20.03 | 08.16.001 | FDE-Out/21 | Bacia Sifonada De Louca Branca (Vdr 6L) C/ Assento | un | 1 |  | 0 | #DIV/0! | #REF!
03.20.04 | 08.04.044 | FDE-Out/21 | Valvula De Descarga C/ Reg Incorp Dn=40Mm(1 1/2) Acab Antivandalismo | un | 1 |  | 0 | #DIV/0! | #REF!
03.20.05 | 46.01.090 | CDHU-183 | Tubo De Pvc Rígido Soldável Marrom, Dn= 110 Mm, (4´), Inclusive Conexões | m | 3 |  | 0 | #DIV/0! | #REF!
03.20.06 | 46.01.040 | CDHU-183 | Tubo De Pvc Rígido Soldável Marrom, Dn= 40 Mm, (1 1/4´), Inclusive Conexões | m | 3 |  | 0 | #DIV/0! | #REF!
03.20.07 | 46.01.020 | CDHU-183 | Tubo De Pvc Rígido Soldável Marrom, Dn= 25 Mm, (3/4´), Inclusive Conexões | m | 6 |  | 0 | #DIV/0! | #REF!
03.20.08 | 30.06.064 | CDHU-183 | Sistema De Alarme Pne Com Indicador Audiovisual, Sistema Sem Fio (Wireless), Para Pessoas Com Mobilidade Reduzida Ou Cadeirante | cj | 1 |  | 0 | #DIV/0! | #REF!
03.20.09 | 44.03.130 | CDHU-183 | Saboneteira Tipo Dispenser, Para Refil De 800 Ml | un | 1 |  | 0 | #DIV/0! | #REF!
03.20.10 | 44.03.050 | CDHU-183 | Dispenser Papel Higiênico Em Abs Para Rolão 300 / 600 M, Com Visor | un | 1 |  | 0 | #DIV/0! | #REF!
03.20.11 | 44.03.180 | CDHU-183 | Dispenser Toalheiro Em Abs, Para Folhas | un | 1 |  | 0 | #DIV/0! | #REF!
03.20.12 | 26.04.030 | CDHU-183 | Espelho Comum De 3 Mm Com Moldura Em Alumínio | m2 | 0.36 |  | 0 | #DIV/0! | #REF!
03.20.13 | 44.04.030 | CDHU-183 | Prateleira Em Granito Com Espessura De 2 Cm | m2 | 0.52 |  | 0 | #DIV/0! | #REF!
03.20.14 | 44.03.090 | CDHU-183 | Cabide Cromado Para Banheiro | un | 1 |  | 0 | #DIV/0! | #REF!
03.20.15 | 30.01.061 | CDHU-183 | Barra De Apoio Lateral Para Lavatório, Para Pessoas Com Mobilidade Reduzida, Em Tubo De Aço Inoxidável De 1.1/4", Comprimento 25 A 30 Cm | un | 1 |  | 0 | #DIV/0! | #REF!
03.20.16 | 30.01.120 | CDHU-183 | Barra De Apoio Reta, Para Pessoas Com Mobilidade Reduzida, Em Tubo De Aço Inoxidável De 1 1/4´ X 400 Mm | un | 1 |  | 0 | #DIV/0! | #REF!
03.20.17 | 30.01.050 | CDHU-183 | Barra De Apoio Em Ângulo De 90°, Para Pessoas Com Mobilidade Reduzida, Em Tubo De Aço Inoxidável De 1 1/2´ X 800 X 800 Mm | un | 2 |  | 0 | #DIV/0! | #REF!
03.20.18 | 30.01.030 | CDHU-183 | Barra De Apoio Reta, Para Pessoas Com Mobilidade Reduzida, Em Tubo De Aço Inoxidável De 1 1/2´ X 800 Mm | un | 1 |  | 0 | #DIV/0! | #REF!
03.20.19 | 30.04.060 | CDHU-183 | Revestimento Em Chapa De Aço Inoxidável Para Proteção De Portas, Altura De 40 Cm | m | 2 |  | 0 | #DIV/0! | #REF!
03.20.20 | COTAÇÃO |  | Trocador articulado com dimensão de 180cmX45cm instalado na parede na altura entre 0,75cm e 0,85cm do piso acabado | un | 1 |  | 0 | #DIV/0! | #REF!
03.21 |  |  | SANITÁRIO ACEESSÍVEL FEMININO QUADRA | 0 |  |  |  | #DIV/0! | #REF!
03.21.01 | 08.16.010 | FDE-Out/21 | Lavatorio De Louca Branca Sem Coluna C/ Torneira De Fecham Automatico | un | 1 |  | 0 | #DIV/0! | #REF!
03.21.02 | 44.03.300 | CDHU-183 | Torneira Volante Tipo Alavanca | un | 2 |  | 0 | #DIV/0! | #REF!
03.21.03 | 08.16.001 | FDE-Out/21 | Bacia Sifonada De Louca Branca (Vdr 6L) C/ Assento | un | 1 |  | 0 | #DIV/0! | #REF!
03.21.04 | 08.04.044 | FDE-Out/21 | Valvula De Descarga C/ Reg Incorp Dn=40Mm(1 1/2) Acab Antivandalismo | un | 1 |  | 0 | #DIV/0! | #REF!
03.21.05 | 46.01.090 | CDHU-183 | Tubo De Pvc Rígido Soldável Marrom, Dn= 110 Mm, (4´), Inclusive Conexões | m | 3 |  | 0 | #DIV/0! | #REF!
03.21.06 | 46.01.040 | CDHU-183 | Tubo De Pvc Rígido Soldável Marrom, Dn= 40 Mm, (1 1/4´), Inclusive Conexões | m | 3 |  | 0 | #DIV/0! | #REF!
03.21.07 | 46.01.020 | CDHU-183 | Tubo De Pvc Rígido Soldável Marrom, Dn= 25 Mm, (3/4´), Inclusive Conexões | m | 6 |  | 0 | #DIV/0! | #REF!
03.21.08 | 30.06.064 | CDHU-183 | Sistema De Alarme Pne Com Indicador Audiovisual, Sistema Sem Fio (Wireless), Para Pessoas Com Mobilidade Reduzida Ou Cadeirante | cj | 1 |  | 0 | #DIV/0! | #REF!
03.21.09 | 44.03.130 | CDHU-183 | Saboneteira Tipo Dispenser, Para Refil De 800 Ml | un | 1 |  | 0 | #DIV/0! | #REF!
03.21.10 | 44.03.050 | CDHU-183 | Dispenser Papel Higiênico Em Abs Para Rolão 300 / 600 M, Com Visor | un | 1 |  | 0 | #DIV/0! | #REF!
03.21.11 | 44.03.180 | CDHU-183 | Dispenser Toalheiro Em Abs, Para Folhas | un | 1 |  | 0 | #DIV/0! | #REF!
03.21.12 | 26.04.030 | CDHU-183 | Espelho Comum De 3 Mm Com Moldura Em Alumínio | m2 | 0.36 |  | 0 | #DIV/0! | #REF!
03.21.13 | 44.04.030 | CDHU-183 | Prateleira Em Granito Com Espessura De 2 Cm | m2 | 0.52 |  | 0 | #DIV/0! | #REF!
03.21.14 | 44.03.090 | CDHU-183 | Cabide Cromado Para Banheiro | un | 1 |  | 0 | #DIV/0! | #REF!
03.21.15 | 30.01.061 | CDHU-183 | Barra De Apoio Lateral Para Lavatório, Para Pessoas Com Mobilidade Reduzida, Em Tubo De Aço Inoxidável De 1.1/4", Comprimento 25 A 30 Cm | un | 1 |  | 0 | #DIV/0! | #REF!
03.21.16 | 30.01.120 | CDHU-183 | Barra De Apoio Reta, Para Pessoas Com Mobilidade Reduzida, Em Tubo De Aço Inoxidável De 1 1/4´ X 400 Mm | un | 1 |  | 0 | #DIV/0! | #REF!
03.21.17 | 30.01.050 | CDHU-183 | Barra De Apoio Em Ângulo De 90°, Para Pessoas Com Mobilidade Reduzida, Em Tubo De Aço Inoxidável De 1 1/2´ X 800 X 800 Mm | un | 2 |  | 0 | #DIV/0! | #REF!
03.21.18 | 30.01.030 | CDHU-183 | Barra De Apoio Reta, Para Pessoas Com Mobilidade Reduzida, Em Tubo De Aço Inoxidável De 1 1/2´ X 800 Mm | un | 1 |  | 0 | #DIV/0! | #REF!
03.21.19 | 30.04.060 | CDHU-183 | Revestimento Em Chapa De Aço Inoxidável Para Proteção De Portas, Altura De 40 Cm | m | 2 |  | 0 | #DIV/0! | #REF!
03.21.20 | COTAÇÃO |  | Trocador articulado com dimensão de 180cmX45cm instalado na parede na altura entre 0,75cm e 0,85cm do piso acabado | un | 1 |  | 0 | #DIV/0! | #REF!
03.22 |  |  | COZINHA | 0 |  |  |  | #DIV/0! | #REF!
03.22.01 | 08.60.011 | FDE-Out/21 | Retirada De Aparelhos Sanitários Incluindo Acessórios | un | 3 |  | 0 | #DIV/0! | #REF!
03.22.02 | 04.11.140 | CDHU-183 | Retirada De Sifão Ou Metais Sanitários Diversos | un | 4 |  | 0 | #DIV/0! | #REF!
03.22.03 | 12.60.001 | FDE-Out/21 | Retirada De Mármore Pedras Ou Granitos Incl Demolicão Argamassa Assentamento | m2 | 5.75 |  | 0 | #DIV/0! | #REF!
03.22.04 | 08.16.010 | FDE-Out/21 | Lavatorio De Louca Branca Sem Coluna C/ Torneira De Fecham Automatico | un | 1 |  | 0 | #DIV/0! | #REF!
03.22.05 | 44.03.300 | CDHU-183 | Torneira Volante Tipo Alavanca | un | 2 |  | 0 | #DIV/0! | #REF!
03.22.06 | 44.02.100 | CDHU-183 | Tampo/Bancada Em Mármore Nacional Espessura De 3 Cm | m2 | 4.6 |  | 0 | #DIV/0! | #REF!
03.22.07 | 08.84.055 | FDE-Out/21 | Cuba Simples Aco Inox(304) Chap.22 - 400X340X140Mm - Sem Pertences | un | 1 |  | 0 | #DIV/0! | #REF!
03.22.08 | 05.05.101 | FDE-Out/21 | Cc-01 Cuba Inox (60X50X30Cm) Inclusive Válvula Americana-Granito | un | 2 |  | 0 | #DIV/0! | #REF!
03.22.09 | 05.05.104 | FDE-Out/21 | Cc-04 Cuba Dupla Inox (102X40X25Cm) Inclusive Válvula Americana-Granito | un | 1 |  | 0 | #DIV/0! | #REF!
03.22.10 | 46.01.040 | CDHU-183 | Tubo De Pvc Rígido Soldável Marrom, Dn= 40 Mm, (1 1/4´), Inclusive Conexões | m | 15 |  | 0 | #DIV/0! | #REF!
03.22.11 | 46.01.020 | CDHU-183 | Tubo De Pvc Rígido Soldável Marrom, Dn= 25 Mm, (3/4´), Inclusive Conexões | m | 15 |  | 0 | #DIV/0! | #REF!
03.22.12 | 44.03.130 | CDHU-183 | Saboneteira Tipo Dispenser, Para Refil De 800 Ml | un | 1 |  | 0 | #DIV/0! | #REF!
03.22.13 | 44.03.180 | CDHU-183 | Dispenser Toalheiro Em Abs, Para Folhas | un | 1 |  | 0 | #DIV/0! | #REF!
03.22.14 | 44.04.030 | CDHU-183 | Prateleira Em Granito Com Espessura De 2 Cm | m2 | 0.52 |  | 0 | #DIV/0! | #REF!
03.22.15 | 26.04.030 | CDHU-183 | Espelho Comum De 3 Mm Com Moldura Em Alumínio | m2 | 0.36 |  | 0 | #DIV/0! | #REF!
03.22.16 | 44.03.090 | CDHU-183 | Cabide Cromado Para Banheiro | un | 1 |  | 0 | #DIV/0! | #REF!
03.22.17 | 30.04.060 | CDHU-183 | Revestimento Em Chapa De Aço Inoxidável Para Proteção De Portas, Altura De 40 Cm | m | 2 |  | 0 | #DIV/0! | #REF!
03.22.18 | 30.01.061 | CDHU-183 | Barra De Apoio Lateral Para Lavatório, Para Pessoas Com Mobilidade Reduzida, Em Tubo De Aço Inoxidável De 1.1/4", Comprimento 25 A 30 Cm | un | 2 |  | 0 | #DIV/0! | #REF!
03.23 |  |  | COPA | 0 |  |  |  | #DIV/0! | #REF!
03.23.01 | 08.16.010 | FDE-Out/21 | Lavatorio De Louca Branca Sem Coluna C/ Torneira De Fecham Automatico | un | 1 |  | 0 | #DIV/0! | #REF!
03.23.02 | 44.03.300 | CDHU-183 | Torneira Volante Tipo Alavanca | un | 1 |  | 0 | #DIV/0! | #REF!
03.23.03 | 46.01.040 | CDHU-183 | Tubo De Pvc Rígido Soldável Marrom, Dn= 40 Mm, (1 1/4´), Inclusive Conexões | m | 3 |  | 0 | #DIV/0! | #REF!
03.23.04 | 46.01.020 | CDHU-183 | Tubo De Pvc Rígido Soldável Marrom, Dn= 25 Mm, (3/4´), Inclusive Conexões | m | 3 |  | 0 | #DIV/0! | #REF!
03.23.05 | 44.03.130 | CDHU-183 | Saboneteira Tipo Dispenser, Para Refil De 800 Ml | un | 1 |  | 0 | #DIV/0! | #REF!
03.23.06 | 44.03.180 | CDHU-183 | Dispenser Toalheiro Em Abs, Para Folhas | un | 1 |  | 0 | #DIV/0! | #REF!
03.23.07 | 44.04.030 | CDHU-183 | Prateleira Em Granito Com Espessura De 2 Cm | m2 | 0.52 |  | 0 | #DIV/0! | #REF!
03.23.08 | 26.04.030 | CDHU-183 | Espelho Comum De 3 Mm Com Moldura Em Alumínio | m2 | 1 |  | 0 | #DIV/0! | #REF!
03.23.09 | 44.03.090 | CDHU-183 | Cabide Cromado Para Banheiro | un | 1 |  | 0 | #DIV/0! | #REF!
03.23.10 | 30.04.060 | CDHU-183 | Revestimento Em Chapa De Aço Inoxidável Para Proteção De Portas, Altura De 40 Cm | m | 2 |  | 0 | #DIV/0! | #REF!
03.23.11 | 30.01.061 | CDHU-183 | Barra De Apoio Lateral Para Lavatório, Para Pessoas Com Mobilidade Reduzida, Em Tubo De Aço Inoxidável De 1.1/4", Comprimento 25 A 30 Cm | un | 2 |  | 0 | #DIV/0! | #REF!
03.24 |  |  | EQUIPAMENTOS | 0 |  |  |  | #DIV/0! | #REF!
03.24.01 | 08.15.017 | FDE-Out/21 | Bb-02 Bebedouro Acessível Água Refrigerada Pressão Mínima 8Mca - Fornecido E Instalado | un | 2 |  | 0 | #DIV/0! | #REF!
03.24.02 | 46.01.040 | CDHU-183 | Tubo De Pvc Rígido Soldável Marrom, Dn= 40 Mm, (1 1/4´), Inclusive Conexões | m | 6 |  | 0 | #DIV/0! | #REF!
03.24.03 | 46.01.020 | CDHU-183 | Tubo De Pvc Rígido Soldável Marrom, Dn= 25 Mm, (3/4´), Inclusive Conexões | m | 6 |  | 0 | #DIV/0! | #REF!
03.24.04 | 05.50.015 | FDE-Out/21 | Demolição De Quadro Negro Tipo Greemboard Incluindo Entarugamento | m2 | 46.8 |  | 0 | #DIV/0! | #REF!
03.24.05 | 05.80.042 | FDE-Out/21 | Lousa Quadriculada L=4.61M Mod. Lg-01 | un | 13 |  | 0 | #DIV/0! | #REF!
03.25 |  |  | SERVIÇOS COMPLEMENTARES | 0 |  |  |  | #DIV/0! | #REF!
03.25.01 | 02.08.020 | CDHU-183 | Placa De Identificação Para Obra | m2 | 6 |  | 0 | #DIV/0! | #REF!
03.25.02 | 16.80.097 | FDE-Out/21 | Caçamba De 4M3 Para Retirada De Entulho | un | 27 |  | 0 | #DIV/0! | #REF!
03.25.03 | 16.06.045 | FDE-Out/21 | Locação Mensal Container De 6M C/1 V.Sanit. 1 Lavabo E 1 Ponto P/Chuveiro,Inclusive Suporte Ar Cond. | m2 | 30 |  | 0 | #DIV/0! | #REF!
03.25.04 | 16.06.046 | FDE-Out/21 | Locação Mensal De Container 6,00M Com Janelas De Ventilação. | m2 | 30 |  | 0 | #DIV/0! | #REF!
03.25.05 | 16.06.049 | FDE-Out/21 | Locação Mensal Inclusive Frete De Aparelho De Ar Condicionado Até 10000 Btu. | un | 4 |  | 0 | #DIV/0! | #REF!
4 |  |  | CEMEB PROFª EVANY CAMARGO | 0 |  |  |  | #DIV/0! | #REF!
04.01 |  |  | SERVIÇOS TÉCNICOS | 0 |  |  |  | #DIV/0! | #REF!
04.01.01 | 01.17.051 | CDHU-183 | Projeto Executivo De Estrutura Em Formato A1 | un | 4 |  | 0 | #DIV/0! | #REF!
04.01.02 | 01.17.071 | CDHU-183 | Projeto Executivo De Instalações Hidráulicas Em Formato A1 | un | 3 |  | 0 | #DIV/0! | #REF!
04.01.03 | 01.17.111 | CDHU-183 | Projeto Executivo De Instalações Elétricas Em Formato A1 | un | 4 |  | 0 | #DIV/0! | #REF!
04.01.04 | 01.17.051 | CDHU-183 | Projeto Executivo De Estrutura Em Formato A1 (Bombeiro) | un | 3 |  | 0 | #DIV/0! | #REF!
04.02 |  |  | INTERVENÇÃO EXTERNA - PASSEIO PÚBLICO | 0 |  |  |  | #DIV/0! | #REF!
04.02.01 | 02.50.001 | FDE-Out/21 | Demolição De Concreto Simples (Manual) | m3 | 6.7 |  | 0 | #DIV/0! | #REF!
04.02.02 | 04.40.010 | CDHU-183 | Retirada Manual De Guia Pré-Moldada, Inclusive Limpeza, Carregamento, Transporte Até 1 Quilômetro E Descarregamento | m | 9 |  | 0 | #DIV/0! | #REF!
04.02.03 | 13.80.007 | FDE-Out/21 | Piso De Concreto Fck=25Mpa E=5Cm | m2 | 174.26 |  | 0 | #DIV/0! | #REF!
04.02.04 | 70.02.017 | CDHU-183 | Sinalização Horizontal Em Massa Termoplástica À Quente Por Extrusão, Espessura De 3,0 Mm, Para Legendas | m2 | 24.77 |  | 0 | #DIV/0! | #REF!
04.02.05 | 16.13.010 | FDE-Out/21 | Apiloamento Para Simples Regularizacao | m2 | 154.26 |  | 0 | #DIV/0! | #REF!
04.02.06 | 16.02.029 | FDE-Out/21 | Ga-03 Guia E Sarjeta Tipo Pmsp | m | 9 |  | 0 | #DIV/0! | #REF!
04.02.07 | 13.02.053 | FDE-Out/21 | Borracha Colada - Piso Tatil De Alerta | m2 | 6.5 |  | 0 | #DIV/0! | #REF!
04.02.08 | 13.02.023 | FDE-Out/21 | Borracha Colada - Piso Tatil Direcional | m2 | 69.21 |  | 0 | #DIV/0! | #REF!
04.03 |  |  | INTERVENÇÃO EXTERNA - ENTRADA ESCOLA | 0 |  |  |  | #DIV/0! | #REF!
04.03.01 | 16.15.005 | FDE-Out/21 | Alvenaria Auto Portante Bloco De Concreto Estrutural De 14X19X39 Cm Classe A | m2 | 11.24 |  | 0 | #DIV/0! | #REF!
04.03.02 | 93201 | Sinapi-Out/21 | Fixação (Encunhamento) De Alvenaria De Vedação Com Argamassa Aplicada Com Colher. Af_03/2016 | m | 18 |  | 0 | #DIV/0! | #REF!
04.03.03 | 12.02.002 | FDE-Out/21 | Chapisco | m2 | 22.48 |  | 0 | #DIV/0! | #REF!
04.03.04 | 12.02.005 | FDE-Out/21 | Emboco | m2 | 22.48 |  | 0 | #DIV/0! | #REF!
04.03.05 | 12.02.007 | FDE-Out/21 | Reboco | m2 | 22.48 |  | 0 | #DIV/0! | #REF!
04.03.06 | 15.04.015 | FDE-Out/21 | Esmalte Em Superficie Rebocada Sem Massa Niveladora | m2 | 22.48 |  | 0 | #DIV/0! | #REF!
04.03.07 | 09.02.040 | CDHU-183 | Forma Plana Em Compensado Para Estrutura Aparente | m2 | 38.41 |  | 0 | #DIV/0! | #REF!
04.03.08 | 02.05.019 | FDE-Out/21 | Concreto Dosado E Lancado Fck=30Mpa | m3 | 14.29 |  | 0 | #DIV/0! | #REF!
04.03.09 | 06.03.100 | FDE-Out/21 | Co-34 Corrimão Duplo Aço Galvanizado Com Pintura Esmalte. | m | 18.1 |  | 0 | #DIV/0! | #REF!
04.03.10 | 16.18.077 | FDE-Out/21 | Si-08 Placa De Sinalização De Corrimão 30X30Mm (Metálica/Braille) | un | 15 |  | 0 | #DIV/0! | #REF!
04.03.11 | 30.06.050 | CDHU-183 | Tinta Acrílica Para Sinalização Visual De Piso, Com Acabamento Microtexturizado E Antiderrapante | m | 12.2 |  | 0 | #DIV/0! | #REF!
04.03.12 | 16.18.080 | FDE-Out/21 | Si-11 Sinalização Horizontal Para Vaga Acessivel | un | 4 |  | 0 | #DIV/0! | #REF!
04.03.13 | 30.06.090 | CDHU-183 | Placa De Identificação Para Estacionamento, Com Desenho Universal De Acessibilidade, Tipo Pedestal | un | 4 |  | 0 | #DIV/0! | #REF!
04.03.14 | 54.20.040 | CDHU-183 | Bate-Roda Em Concreto Pré-Moldado | m | 4 |  | 0 | #DIV/0! | #REF!
04.03.15 | 50.05.492 | CDHU-183 | Sinalizador Audiovisual De Advertência | un | 1 |  | 0 | #DIV/0! | #REF!
04.03.16 | 13.02.053 | FDE-Out/21 | Borracha Colada - Piso Tatil De Alerta | m2 | 22.75 |  | 0 | #DIV/0! | #REF!
04.03.17 | 13.02.023 | FDE-Out/21 | Borracha Colada - Piso Tatil Direcional | m2 | 14.75 |  | 0 | #DIV/0! | #REF!
04.03.18 | 70.01.001 | CDHU-183 | Faixa Elevada Para Travessia De Pedestres | m2 | 8.43 |  | 0 | #DIV/0! | #REF!
04.03.19 | 46.21.056 | CDHU-183 | Tubo De Aço Carbono Preto Sem Costura Schedule 40, Dn= 2 1/2´ - Inclusive Conexões | m | 12 |  | 0 | #DIV/0! | #REF!
04.03.20 | 70.02.017 | CDHU-183 | Sinalização Horizontal Em Massa Termoplástica À Quente Por Extrusão, Espessura De 3,0 Mm, Para Legendas | m2 | 59.4 |  | 0 | #DIV/0! | #REF!
04.03.21 | 33.06.020 | CDHU-183 | Acrílico Para Quadras E Pisos Cimentados | m2 | 34.39 |  | 0 | #DIV/0! | #REF!
04.04 |  |  | INTERVENÇÃO INTERNA - COMUNICAÇÃO E SINALIZAÇÃO | 0 |  |  |  | #DIV/0! | #REF!
04.04.01 | 13.02.053 | FDE-Out/21 | Borracha Colada - Piso Tatil De Alerta | m2 | 25.17 |  | 0 | #DIV/0! | #REF!
04.04.02 | 55.01.140 | CDHU-183 | Limpeza De Superfície Com Hidrojateamento | m2 | 338.95 |  | 0 | #DIV/0! | #REF!
04.04.03 | 16.18.076 | FDE-Out/21 | Si-07 Placa De Sinalização De Ambiente 500X60Mm (Parede Interna) / Braille | un | 25 |  | 0 | #DIV/0! | #REF!
04.04.04 | 30.06.080 | CDHU-183 | Placa De Identificação Em Alumínio Para Wc, Com Desenho Universal De Acessibilidade | un | 5 |  | 0 | #DIV/0! | #REF!
04.04.05 | 97.02.195 | CDHU-183 | Placa De Sinalização Em Pvc Fotoluminescente (240X120Mm), Com Indicação De Rota De Evacuação E Saída De Emergência | un | 10 |  | 0 | #DIV/0! | #REF!
04.04.06 | 16.18.070 | FDE-Out/21 | Si-01 Placa De Sinalização De Ambiente 200X200Mm (Porta) | un | 10 |  | 0 | #DIV/0! | #REF!
04.04.07 | COTAÇÃO |  | Mapa tátil braille/relevo acrílico 40x80cm - sinalização de ambientes | pç | 1 |  | 0 | #DIV/0! | #REF!
04.04.08 | COTAÇÃO |  | Pedestal em aço com pintura eletrostática para mapa tátil 40x80CM / 44X100CM. | pç | 1 |  | 0 | #DIV/0! | #REF!
04.04.09 | 30.06.110 | CDHU-183 | Sinalização Com Pictograma Para Vaga De Estacionamento, Com Faixas Demarcatórias | un | 4 |  | 0 | #DIV/0! | #REF!
04.04.10 | 30.06.124 | CDHU-183 | Sinalização Com Pictograma Autoadesivo Em Policarbonato Para Piso 80 Cm X 120 Cm - Área De Resgate | un | 13 |  | 0 | #DIV/0! | #REF!
04.04.11 | 09.08.058 | FDE-Out/21 | Interruptor De 1 Tecla Simples Caixa 4"X2"-Eletr Pvc Rígido | un | 35 |  | 0 | #DIV/0! | #REF!
04.04.12 | 09.08.016 | FDE-Out/21 | Tomada 2P+T Padrao Nbr 14136, Corrente 20A-250V-Eletr.Aço Galv.A Quente | un | 15 |  | 0 | #DIV/0! | #REF!
04.04.13 | 91928 | Sinapi-Out/21 | Cabo De Cobre Flexível Isolado, 4 Mm², Anti-Chama 450/750 V, Para Circuitos Terminais - Fornecimento E Instalação. Af_12/2015 | m | 200 |  | 0 | #DIV/0! | #REF!
04.04.14 | 98307 | Sinapi-Out/21 | Tomada De Rede Rj45 - Fornecimento E Instalação. Af_11/2019 | un | 10 |  | 0 | #DIV/0! | #REF!
04.04.15 | 39.18.120 | CDHU-183 | Cabo Para Rede U/Utp 23 Awg Com 4 Pares - Categoria 6A | m | 40 |  | 0 | #DIV/0! | #REF!
04.04.16 | 98308 | Sinapi-Out/21 | Tomada Para Telefone Rj11 - Fornecimento E Instalação. Af_11/2019 | un | 10 |  | 0 | #DIV/0! | #REF!
04.04.17 | 39.11.110 | CDHU-183 | Fio Telefônico Externo Tipo Fe-160 | m | 80 |  | 0 | #DIV/0! | #REF!
04.04.18 | 41.13.102 | CDHU-183 | Luminária Blindada Tipo Arandela De 45º E 90º, Para Lâmpada Led | un | 35 |  | 0 | #DIV/0! | #REF!
04.04.19 | 41.07.420 | CDHU-183 | Lâmpada Fluorescente Compacta Eletrônica "3U", Base E27 De 15 W - 110 Ou 220 V (AMARELA) | un | 17 |  | 0 | #DIV/0! | #REF!
04.04.20 | 41.07.420 | CDHU-183 | Lâmpada Fluorescente Compacta Eletrônica "3U", Base E27 De 15 W - 110 Ou 220 V (VERMELHA) | un | 18 |  | 0 | #DIV/0! | #REF!
04.05 |  |  | INTERVENÇÃO INTERNA - DEMOLIÇÃO DAS ALVENARIAS ¦ DIVISÓRIAS ¦ PISOS ¦ FORRO ¦ REVESTIMENTOS | 0 |  |  |  | #DIV/0! | #REF!
04.05.01 | 17.01.020 | CDHU-183 | Argamassa De Regularização E/Ou Proteção | m3 | 6.67 |  | 0 | #DIV/0! | #REF!
04.05.02 | 04.50.001 | FDE-Out/21 | Demolição De Alvenarias Em Geral E Elementos Vazados,Incl Revestimentos | m3 | 10.86 |  | 0 | #DIV/0! | #REF!
04.05.03 | 03.08.200 | CDHU-183 | Demolição Manual De Painéis Divisórias, Inclusive Montantes Metálicos | m2 | 7.44 |  | 0 | #DIV/0! | #REF!
04.05.04 | 03.04.020 | CDHU-183 | Demolição Manual De Revestimento Cerâmico, Incluindo A Base | m2 | 246.7 |  | 0 | #DIV/0! | #REF!
04.05.05 | 13.60.003 | FDE-Out/21 | Retirada De Piso De Cerâmica Ou Ladrilhos Hidráulicos | m2 | 108.97 |  | 0 | #DIV/0! | #REF!
04.05.06 | 10.60.005 | FDE-Out/21 | Retirada De Forro De Pvc Em Laminas | m2 | 108.97 |  | 0 | #DIV/0! | #REF!
04.05.07 | 09.64.005 | FDE-Out/21 | Retirada De Aparelho De Iluminacao, Plafons E Pendentes P/Lampadas Incandesc | un | 5 |  | 0 | #DIV/0! | #REF!
04.06 |  |  | INTERVENÇÃO INTERNA - ADEQUAÇÃO ALVENARIA ¦ PISOS ¦ FORRO ¦ REVESTIMENTOS | 0 |  |  |  | #DIV/0! | #REF!
04.06.01 | 16.15.005 | FDE-Out/21 | Alvenaria Auto Portante Bloco De Concreto Estrutural De 14X19X39 Cm Classe A | m2 | 119.24 |  | 0 | #DIV/0! | #REF!
04.06.02 | 93201 | Sinapi-Out/21 | Fixação (Encunhamento) De Alvenaria De Vedação Com Argamassa Aplicada Com Colher. Af_03/2016 | m | 63.05 |  | 0 | #DIV/0! | #REF!
04.06.03 | 12.02.002 | FDE-Out/21 | Chapisco | m2 | 238.48 |  | 0 | #DIV/0! | #REF!
04.06.04 | 12.02.005 | FDE-Out/21 | Emboco | m2 | 238.48 |  | 0 | #DIV/0! | #REF!
04.06.05 | 12.02.007 | FDE-Out/21 | Reboco | m2 | 238.48 |  | 0 | #DIV/0! | #REF!
04.06.06 | 33.10.050 | CDHU-183 | Tinta Acrílica Em Massa, Inclusive Preparo | m2 | 238.48 |  | 0 | #DIV/0! | #REF!
04.06.07 | 88485 | Sinapi-Out/21 | Aplicação De Fundo Selador Acrílico Em Paredes, Uma Demão. Af_06/2014 | m2 | 238.48 |  | 0 | #DIV/0! | #REF!
04.06.08 | 12.02.036 | FDE-Out/21 | Revestimento Com Azulejos Retificados Lisos Branco Brilhante | m2 | 225.93 |  | 0 | #DIV/0! | #REF!
04.06.09 | 16.48.013 | FDE-Out/21 | Aplicacao Pintura Imperm Primer Duas Demaos Verniz Acrilico Base Agua | m2 | 43.05 |  | 0 | #DIV/0! | #REF!
04.06.10 | 13.02.100 | FDE-Out/21 | Ceramica Esmalt.Antider. Absorção De Agua 3% A 8% Pei 4/5 Coef.Atrito Minimo 0,4 Uso Exclusivo Padrao Creche | m2 | 211.68 |  | 0 | #DIV/0! | #REF!
04.06.11 | 10.60.005 | FDE-Out/21 | Retirada De Forro De Pvc Em Laminas | m2 | 211.68 |  | 0 | #DIV/0! | #REF!
04.06.12 | 09.64.005 | FDE-Out/21 | Retirada De Aparelho De Iluminacao, Plafons E Pendentes P/Lampadas Incandesc | un | 30 |  | 0 | #DIV/0! | #REF!
04.06.13 | 13.02.034 | FDE-Out/21 | Granilite Cinza / Cimento Comum 8Mm C/ Polimento | m2 | 35.58 |  | 0 | #DIV/0! | #REF!
04.06.14 | 13.05.020 | FDE-Out/21 | Rodapes De Granilite Simples De 10 Cm | m | 68.46 |  | 0 | #DIV/0! | #REF!
04.06.15 | 13.06.077 | FDE-Out/21 | So-17 Soleira Rampada Desnivel Ate 2Cm (Granilite / Alvenaria 22Cm) | m | 34.4 |  | 0 | #DIV/0! | #REF!
04.06.16 | 13.02.052 | FDE-Out/21 | Tratamento Selador Para Granilite - Base Agua | m2 | 42.43 |  | 0 | #DIV/0! | #REF!
04.06.17 | 13.06.075 | FDE-Out/21 | So-15 Soleira Rampada Desnivel Ate 2Cm (Cimentado / Alvenaria 22Cm) | m | 12 |  | 0 | #DIV/0! | #REF!
04.06.18 | 13.06.083 | FDE-Out/21 | So-23 Soleira De Granito Em Nivel 1 Peça (L=19 A 22Cm) | m | 12 |  | 0 | #DIV/0! | #REF!
04.06.19 | 13.06.084 | FDE-Out/21 | So-24 - Soleira De Granito Rampada Desnivel Ate 2Cm 2 Peças (L=14 A 17Cm) | m | 12 |  | 0 | #DIV/0! | #REF!
04.07 |  |  | INTERVENÇÃO INTERNA - ESQUADRIAS | 0 |  |  |  | #DIV/0! | #REF!
04.07.01 | 06.70.001 | FDE-Out/21 | Recolocação De Esquadrias Metálicas | m2 | 6.48 |  | 0 | #DIV/0! | #REF!
04.07.02 | 05.60.001 | FDE-Out/21 | Retirada De Folhas De Portas Ou Janelas | un | 30 |  | 0 | #DIV/0! | #REF!
04.07.03 | 05.60.005 | FDE-Out/21 | Retirada De Batentes De Esquadrias De Madeira | un | 30 |  | 0 | #DIV/0! | #REF!
04.07.04 | 05.70.017 | FDE-Out/21 | Recolocação De Dobradicas | un | 90 |  | 0 | #DIV/0! | #REF!
04.07.05 | 12.60.001 | FDE-Out/21 | Retirada De Mármore Pedras Ou Granitos Incl Demolicão Argamassa Assentamento | m2 | 2 |  | 0 | #DIV/0! | #REF!
04.07.06 | 05.01.004 | FDE-Out/21 | Pm-04 Porta De Madeira Sarrafeada P/ Pint. Bat. Madeira L=82Cm | un | 26 |  | 0 | #DIV/0! | #REF!
04.07.07 | 05.01.051 | FDE-Out/21 | Pm-75 Porta Sarrafeada Macica Sanit. Acessivel Bat. Met. | un | 2 |  | 0 | #DIV/0! | #REF!
04.07.08 | 05.01.029 | FDE-Out/21 | Pm-74 Porta Sarrafeado Maciço P/Boxes L=62Cm-Completa | un | 2 |  | 0 | #DIV/0! | #REF!
04.07.09 | 06.02.016 | FDE-Out/21 | Pf-16 Porta Em Chapa De Ferro (L=92 Cm) | un | 1 |  | 0 | #DIV/0! | #REF!
04.07.10 | 16.01.089 | FDE-Out/21 | Pt-42 Portao Em Chapa De Aco (180X235Cm) | un | 1 |  | 0 | #DIV/0! | #REF!
04.07.11 | 06.03.016 | FDE-Out/21 | Bp-01 Barra Antipanico Simples | un | 4 |  | 0 | #DIV/0! | #REF!
04.07.12 | 06.03.040 | FDE-Out/21 | Tela Arame Galvanizado Mosquiteira Contra Insetos | m2 | 30 |  | 0 | #DIV/0! | #REF!
04.07.13 | 30.04.060 | CDHU-183 | Revestimento Em Chapa De Aço Inoxidável Para Proteção De Portas, Altura De 40 Cm | m | 15 |  | 0 | #DIV/0! | #REF!
04.07.14 | 24.02.590 | CDHU-183 | Porta De Enrolar Manual, Cega Ou Vazada | m2 | 1.6968 |  | 0 | #DIV/0! | #REF!
04.07.15 | 24.02.590 | CDHU-183 | Porta De Enrolar Manual, Cega Ou Vazada | m2 | 8.1 |  | 0 | #DIV/0! | #REF!
04.07.16 | 44.02.062 | CDHU-183 | Tampo/Bancada Em Granito, Com Frontão, Espessura De 2 Cm, Acabamento Polido | m2 | 2.5 |  | 0 | #DIV/0! | #REF!
04.07.17 | 33.11.050 | CDHU-183 | Esmalte À Base Água Em Superfície Metálica, Inclusive Preparo | m2 | 37.87 |  | 0 | #DIV/0! | #REF!
04.07.18 | 15.03.011 | FDE-Out/21 | Esmalte Com Massa Niveladora Em Esquadrias De Madeira | m2 | 63.16 |  | 0 | #DIV/0! | #REF!
04.08 |  |  | INTERVENÇÃO INTERNA - SANITÁRIO COLETIVO FEMININO | 0 |  |  |  | #DIV/0! | #REF!
04.08.01 | 08.60.011 | FDE-Out/21 | Retirada De Aparelhos Sanitários Incluindo Acessórios | un | 1 |  | 0 | #DIV/0! | #REF!
04.08.02 | 04.11.140 | CDHU-183 | Retirada De Sifão Ou Metais Sanitários Diversos | un | 1 |  | 0 | #DIV/0! | #REF!
04.08.03 | 08.16.010 | FDE-Out/21 | Lavatorio De Louca Branca Sem Coluna C/ Torneira De Fecham Automatico | un | 1 |  | 0 | #DIV/0! | #REF!
04.08.04 | 44.03.300 | CDHU-183 | Torneira Volante Tipo Alavanca | un | 2 |  | 0 | #DIV/0! | #REF!
04.08.05 | 08.16.001 | FDE-Out/21 | Bacia Sifonada De Louca Branca (Vdr 6L) C/ Assento | un | 1 |  | 0 | #DIV/0! | #REF!
04.08.06 | 08.04.044 | FDE-Out/21 | Valvula De Descarga C/ Reg Incorp Dn=40Mm(1 1/2) Acab Antivandalismo | un | 1 |  | 0 | #DIV/0! | #REF!
04.08.07 | 46.01.090 | CDHU-183 | Tubo De Pvc Rígido Soldável Marrom, Dn= 110 Mm, (4´), Inclusive Conexões | m | 3 |  | 0 | #DIV/0! | #REF!
04.08.08 | 46.01.040 | CDHU-183 | Tubo De Pvc Rígido Soldável Marrom, Dn= 40 Mm, (1 1/4´), Inclusive Conexões | m | 3 |  | 0 | #DIV/0! | #REF!
04.08.09 | 44.03.130 | CDHU-183 | Saboneteira Tipo Dispenser, Para Refil De 800 Ml | un | 3 |  | 0 | #DIV/0! | #REF!
04.08.10 | 44.03.180 | CDHU-183 | Dispenser Toalheiro Em Abs, Para Folhas | un | 3 |  | 0 | #DIV/0! | #REF!
04.08.11 | 44.03.050 | CDHU-183 | Dispenser Papel Higiênico Em Abs Para Rolão 300 / 600 M, Com Visor | un | 4 |  | 0 | #DIV/0! | #REF!
04.08.12 | 14.02.001 | FDE-Out/21 | Ep-01 Espelho | un | 2 |  | 0 | #DIV/0! | #REF!
04.08.13 | 26.04.030 | CDHU-183 | Espelho Comum De 3 Mm Com Moldura Em Alumínio | m2 | 0.36 |  | 0 | #DIV/0! | #REF!
04.08.14 | 44.04.030 | CDHU-183 | Prateleira Em Granito Com Espessura De 2 Cm | m2 | 1.04 |  | 0 | #DIV/0! | #REF!
04.08.15 | 44.03.090 | CDHU-183 | Cabide Cromado Para Banheiro | un | 5 |  | 0 | #DIV/0! | #REF!
04.08.16 | 30.01.061 | CDHU-183 | Barra De Apoio Lateral Para Lavatório, Para Pessoas Com Mobilidade Reduzida, Em Tubo De Aço Inoxidável De 1.1/4", Comprimento 25 A 30 Cm | un | 2 |  | 0 | #DIV/0! | #REF!
04.08.17 | 30.04.060 | CDHU-183 | Revestimento Em Chapa De Aço Inoxidável Para Proteção De Portas, Altura De 40 Cm | m | 2 |  | 0 | #DIV/0! | #REF!
04.08.18 | 04.03.003 | FDE-Out/21 | Dv-03 Divisoria De Granilite - Frontal | m | 5.6 |  | 0 | #DIV/0! | #REF!
04.09 |  |  | INTERVENÇÃO INTERNA - SANITÁRIO COLETIVO MASCULINO | 0 |  |  |  | #DIV/0! | #REF!
04.09.01 | 08.60.011 | FDE-Out/21 | Retirada De Aparelhos Sanitários Incluindo Acessórios | un | 2 |  | 0 | #DIV/0! | #REF!
04.09.02 | 04.11.140 | CDHU-183 | Retirada De Sifão Ou Metais Sanitários Diversos | un | 6 |  | 0 | #DIV/0! | #REF!
04.09.03 | 08.16.010 | FDE-Out/21 | Lavatorio De Louca Branca Sem Coluna C/ Torneira De Fecham Automatico | un | 1 |  | 0 | #DIV/0! | #REF!
04.09.04 | 44.03.300 | CDHU-183 | Torneira Volante Tipo Alavanca | un | 2 |  | 0 | #DIV/0! | #REF!
04.09.05 | 08.16.025 | FDE-Out/21 | Mictorio De Louca Sifonado/Auto Aspirante Branco | un | 1 |  | 0 | #DIV/0! | #REF!
04.09.06 | 08.04.048 | FDE-Out/21 | Valvula De Descarga De Fechamento Automatico Para Mictorio | un | 1 |  | 0 | #DIV/0! | #REF!
04.09.07 | 08.16.001 | FDE-Out/21 | Bacia Sifonada De Louca Branca (Vdr 6L) C/ Assento | un | 1 |  | 0 | #DIV/0! | #REF!
04.09.08 | 08.04.044 | FDE-Out/21 | Valvula De Descarga C/ Reg Incorp Dn=40Mm(1 1/2) Acab Antivandalismo | un | 1 |  | 0 | #DIV/0! | #REF!
04.09.09 | 46.01.090 | CDHU-183 | Tubo De Pvc Rígido Soldável Marrom, Dn= 110 Mm, (4´), Inclusive Conexões | m | 3 |  | 0 | #DIV/0! | #REF!
04.09.10 | 46.01.040 | CDHU-183 | Tubo De Pvc Rígido Soldável Marrom, Dn= 40 Mm, (1 1/4´), Inclusive Conexões | m | 6 |  | 0 | #DIV/0! | #REF!
04.09.11 | 46.01.020 | CDHU-183 | Tubo De Pvc Rígido Soldável Marrom, Dn= 25 Mm, (3/4´), Inclusive Conexões | m | 9 |  | 0 | #DIV/0! | #REF!
04.09.12 | 44.03.130 | CDHU-183 | Saboneteira Tipo Dispenser, Para Refil De 800 Ml | un | 3 |  | 0 | #DIV/0! | #REF!
04.09.13 | 44.03.050 | CDHU-183 | Dispenser Papel Higiênico Em Abs Para Rolão 300 / 600 M, Com Visor | un | 4 |  | 0 | #DIV/0! | #REF!
04.09.14 | 44.03.180 | CDHU-183 | Dispenser Toalheiro Em Abs, Para Folhas | un | 3 |  | 0 | #DIV/0! | #REF!
04.09.15 | 14.02.001 | FDE-Out/21 | Ep-01 Espelho | un | 2 |  | 0 | #DIV/0! | #REF!
04.09.16 | 26.04.030 | CDHU-183 | Espelho Comum De 3 Mm Com Moldura Em Alumínio | m2 | 0.36 |  | 0 | #DIV/0! | #REF!
04.09.17 | 44.04.030 | CDHU-183 | Prateleira Em Granito Com Espessura De 2 Cm | m2 | 1.04 |  | 0 | #DIV/0! | #REF!
04.09.18 | 44.03.090 | CDHU-183 | Cabide Cromado Para Banheiro | un | 5 |  | 0 | #DIV/0! | #REF!
04.09.19 | 30.01.061 | CDHU-183 | Barra De Apoio Lateral Para Lavatório, Para Pessoas Com Mobilidade Reduzida, Em Tubo De Aço Inoxidável De 1.1/4", Comprimento 25 A 30 Cm | un | 2 |  | 0 | #DIV/0! | #REF!
04.09.20 | 30.01.030 | CDHU-183 | Barra De Apoio Reta, Para Pessoas Com Mobilidade Reduzida, Em Tubo De Aço Inoxidável De 1 1/2´ X 800 Mm | un | 2 |  | 0 | #DIV/0! | #REF!
04.09.21 | 30.04.060 | CDHU-183 | Revestimento Em Chapa De Aço Inoxidável Para Proteção De Portas, Altura De 40 Cm | m | 2 |  | 0 | #DIV/0! | #REF!
04.09.22 | 04.03.003 | FDE-Out/21 | Dv-03 Divisoria De Granilite - Frontal | m | 5.6 |  | 0 | #DIV/0! | #REF!
04.09.23 | 04.03.001 | FDE-Out/21 | Dv-01 Divisoria De Granilite - Lateral Aberta | m | 6.31 |  | 0 | #DIV/0! | #REF!
04.10 |  |  | INTERVENÇÃO INTERNA - SANITÁRIO DIREÇÃO ¦ COORDENAÇÃO | 0 |  |  |  | #DIV/0! | #REF!
04.10.01 | 08.60.011 | FDE-Out/21 | Retirada De Aparelhos Sanitários Incluindo Acessórios | un | 4 |  | 0 | #DIV/0! | #REF!
04.10.02 | 04.11.140 | CDHU-183 | Retirada De Sifão Ou Metais Sanitários Diversos | un | 2 |  | 0 | #DIV/0! | #REF!
04.10.03 | 30.04.060 | CDHU-183 | Revestimento Em Chapa De Aço Inoxidável Para Proteção De Portas, Altura De 40 Cm | m | 2 |  | 0 | #DIV/0! | #REF!
04.10.04 | 08.16.010 | FDE-Out/21 | Lavatorio De Louca Branca Sem Coluna C/ Torneira De Fecham Automatico | un | 1 |  | 0 | #DIV/0! | #REF!
04.10.05 | 44.03.300 | CDHU-183 | Torneira Volante Tipo Alavanca | un | 2 |  | 0 | #DIV/0! | #REF!
04.10.06 | 08.16.001 | FDE-Out/21 | Bacia Sifonada De Louca Branca (Vdr 6L) C/ Assento | un | 1 |  | 0 | #DIV/0! | #REF!
04.10.07 | 44.04.030 | CDHU-183 | Prateleira Em Granito Com Espessura De 2 Cm | m2 | 0.52 |  | 0 | #DIV/0! | #REF!
04.10.08 | 44.03.090 | CDHU-183 | Cabide Cromado Para Banheiro | un | 1 |  | 0 | #DIV/0! | #REF!
04.10.09 | 30.01.061 | CDHU-183 | Barra De Apoio Lateral Para Lavatório, Para Pessoas Com Mobilidade Reduzida, Em Tubo De Aço Inoxidável De 1.1/4", Comprimento 25 A 30 Cm | un | 2 |  | 0 | #DIV/0! | #REF!
04.10.10 | 08.04.044 | FDE-Out/21 | Valvula De Descarga C/ Reg Incorp Dn=40Mm(1 1/2) Acab Antivandalismo | un | 1 |  | 0 | #DIV/0! | #REF!
04.11 |  |  | INTERVENÇÃO INTERNA - SANITÁRIO FEMINIMO ¦ MASCULINO | 0 |  |  |  | #DIV/0! | #REF!
04.11.01 | 08.16.010 | FDE-Out/21 | Lavatorio De Louca Branca Sem Coluna C/ Torneira De Fecham Automatico | un | 2 |  | 0 | #DIV/0! | #REF!
04.11.02 | 44.03.300 | CDHU-183 | Torneira Volante Tipo Alavanca | un | 2 |  | 0 | #DIV/0! | #REF!
04.11.03 | 08.16.001 | FDE-Out/21 | Bacia Sifonada De Louca Branca (Vdr 6L) C/ Assento | un | 2 |  | 0 | #DIV/0! | #REF!
04.11.04 | 08.04.044 | FDE-Out/21 | Valvula De Descarga C/ Reg Incorp Dn=40Mm(1 1/2) Acab Antivandalismo | un | 2 |  | 0 | #DIV/0! | #REF!
04.11.05 | 46.01.090 | CDHU-183 | Tubo De Pvc Rígido Soldável Marrom, Dn= 110 Mm, (4´), Inclusive Conexões | m | 6 |  | 0 | #DIV/0! | #REF!
04.11.06 | 46.01.040 | CDHU-183 | Tubo De Pvc Rígido Soldável Marrom, Dn= 40 Mm, (1 1/4´), Inclusive Conexões | m | 6 |  | 0 | #DIV/0! | #REF!
04.11.07 | 46.01.020 | CDHU-183 | Tubo De Pvc Rígido Soldável Marrom, Dn= 25 Mm, (3/4´), Inclusive Conexões | m | 12 |  | 0 | #DIV/0! | #REF!
04.11.08 | 44.03.130 | CDHU-183 | Saboneteira Tipo Dispenser, Para Refil De 800 Ml | un | 2 |  | 0 | #DIV/0! | #REF!
04.11.09 | 44.03.050 | CDHU-183 | Dispenser Papel Higiênico Em Abs Para Rolão 300 / 600 M, Com Visor | un | 2 |  | 0 | #DIV/0! | #REF!
04.11.10 | 44.03.180 | CDHU-183 | Dispenser Toalheiro Em Abs, Para Folhas | un | 2 |  | 0 | #DIV/0! | #REF!
04.11.11 | 26.04.030 | CDHU-183 | Espelho Comum De 3 Mm Com Moldura Em Alumínio | m2 | 0.72 |  | 0 | #DIV/0! | #REF!
04.11.12 | 44.04.030 | CDHU-183 | Prateleira Em Granito Com Espessura De 2 Cm | m2 | 1.04 |  | 0 | #DIV/0! | #REF!
04.11.13 | 44.03.090 | CDHU-183 | Cabide Cromado Para Banheiro | un | 2 |  | 0 | #DIV/0! | #REF!
04.11.14 | 30.01.061 | CDHU-183 | Barra De Apoio Lateral Para Lavatório, Para Pessoas Com Mobilidade Reduzida, Em Tubo De Aço Inoxidável De 1.1/4", Comprimento 25 A 30 Cm | un | 4 |  | 0 | #DIV/0! | #REF!
04.11.15 | 30.04.060 | CDHU-183 | Revestimento Em Chapa De Aço Inoxidável Para Proteção De Portas, Altura De 40 Cm | m | 2 |  | 0 | #DIV/0! | #REF!
04.11.16 | 04.03.003 | FDE-Out/21 | Dv-03 Divisoria De Granilite - Frontal | m | 1.6 |  | 0 | #DIV/0! | #REF!
04.12 |  |  | INTERVENÇÃO INTERNA - SANITÁRIO ACESSÍVEL UNISSEX | 0 |  |  |  | #DIV/0! | #REF!
04.12.01 | 08.60.011 | FDE-Out/21 | Retirada De Aparelhos Sanitários Incluindo Acessórios | un | 1 |  | 0 | #DIV/0! | #REF!
04.12.02 | 04.11.140 | CDHU-183 | Retirada De Sifão Ou Metais Sanitários Diversos | un | 1 |  | 0 | #DIV/0! | #REF!
04.12.03 | 08.16.010 | FDE-Out/21 | Lavatorio De Louca Branca Sem Coluna C/ Torneira De Fecham Automatico | un | 1 |  | 0 | #DIV/0! | #REF!
04.12.04 | 44.03.300 | CDHU-183 | Torneira Volante Tipo Alavanca | un | 2 |  | 0 | #DIV/0! | #REF!
04.12.05 | 46.01.090 | CDHU-183 | Tubo De Pvc Rígido Soldável Marrom, Dn= 110 Mm, (4´), Inclusive Conexões | m | 3 |  | 0 | #DIV/0! | #REF!
04.12.06 | 46.01.040 | CDHU-183 | Tubo De Pvc Rígido Soldável Marrom, Dn= 40 Mm, (1 1/4´), Inclusive Conexões | m | 3 |  | 0 | #DIV/0! | #REF!
04.12.07 | 46.01.020 | CDHU-183 | Tubo De Pvc Rígido Soldável Marrom, Dn= 25 Mm, (3/4´), Inclusive Conexões | m | 6 |  | 0 | #DIV/0! | #REF!
04.12.08 | 30.06.064 | CDHU-183 | Sistema De Alarme Pne Com Indicador Audiovisual, Sistema Sem Fio (Wireless), Para Pessoas Com Mobilidade Reduzida Ou Cadeirante | cj | 1 |  | 0 | #DIV/0! | #REF!
04.12.09 | 44.03.130 | CDHU-183 | Saboneteira Tipo Dispenser, Para Refil De 800 Ml | un | 1 |  | 0 | #DIV/0! | #REF!
04.12.10 | 44.03.050 | CDHU-183 | Dispenser Papel Higiênico Em Abs Para Rolão 300 / 600 M, Com Visor | un | 1 |  | 0 | #DIV/0! | #REF!
04.12.11 | 44.03.180 | CDHU-183 | Dispenser Toalheiro Em Abs, Para Folhas | un | 1 |  | 0 | #DIV/0! | #REF!
04.12.12 | 26.04.030 | CDHU-183 | Espelho Comum De 3 Mm Com Moldura Em Alumínio | m2 | 0.36 |  | 0 | #DIV/0! | #REF!
04.12.13 | 44.04.030 | CDHU-183 | Prateleira Em Granito Com Espessura De 2 Cm | m2 | 0.52 |  | 0 | #DIV/0! | #REF!
04.12.14 | 44.03.090 | CDHU-183 | Cabide Cromado Para Banheiro | un | 1 |  | 0 | #DIV/0! | #REF!
04.12.15 | 30.01.061 | CDHU-183 | Barra De Apoio Lateral Para Lavatório, Para Pessoas Com Mobilidade Reduzida, Em Tubo De Aço Inoxidável De 1.1/4", Comprimento 25 A 30 Cm | un | 1 |  | 0 | #DIV/0! | #REF!
04.12.16 | 30.01.120 | CDHU-183 | Barra De Apoio Reta, Para Pessoas Com Mobilidade Reduzida, Em Tubo De Aço Inoxidável De 1 1/4´ X 400 Mm | un | 1 |  | 0 | #DIV/0! | #REF!
04.12.17 | 30.01.050 | CDHU-183 | Barra De Apoio Em Ângulo De 90°, Para Pessoas Com Mobilidade Reduzida, Em Tubo De Aço Inoxidável De 1 1/2´ X 800 X 800 Mm | un | 2 |  | 0 | #DIV/0! | #REF!
04.12.18 | 30.01.030 | CDHU-183 | Barra De Apoio Reta, Para Pessoas Com Mobilidade Reduzida, Em Tubo De Aço Inoxidável De 1 1/2´ X 800 Mm | un | 1 |  | 0 | #DIV/0! | #REF!
04.12.19 | 30.04.060 | CDHU-183 | Revestimento Em Chapa De Aço Inoxidável Para Proteção De Portas, Altura De 40 Cm | m | 2 |  | 0 | #DIV/0! | #REF!
04.12.20 | COTAÇÃO |  | Trocador articulado com dimensão de 180cmX45cm instalado na parede na altura entre 0,75cm e 0,85cm do piso acabado | un | 1 |  | 0 | #DIV/0! | #REF!
04.13 |  |  | COZINHA | 0 |  |  |  | #DIV/0! | #REF!
04.13.01 | 08.16.010 | FDE-Out/21 | Lavatorio De Louca Branca Sem Coluna C/ Torneira De Fecham Automatico | un | 1 |  | 0 | #DIV/0! | #REF!
04.13.02 | 44.03.300 | CDHU-183 | Torneira Volante Tipo Alavanca | un | 1 |  | 0 | #DIV/0! | #REF!
04.13.03 | 08.84.054 | FDE-Out/21 | Cuba Simples Aco Inox(304) - Chapa 22 560X330X140Mm - Sem Pertences | un | 2 |  | 0 | #DIV/0! | #REF!
04.13.04 | 46.01.040 | CDHU-183 | Tubo De Pvc Rígido Soldável Marrom, Dn= 40 Mm, (1 1/4´), Inclusive Conexões | m | 6 |  | 0 | #DIV/0! | #REF!
04.13.05 | 46.01.020 | CDHU-183 | Tubo De Pvc Rígido Soldável Marrom, Dn= 25 Mm, (3/4´), Inclusive Conexões | m | 6 |  | 0 | #DIV/0! | #REF!
04.13.06 | 44.03.130 | CDHU-183 | Saboneteira Tipo Dispenser, Para Refil De 800 Ml | un | 1 |  | 0 | #DIV/0! | #REF!
04.13.07 | 44.03.180 | CDHU-183 | Dispenser Toalheiro Em Abs, Para Folhas | un | 1 |  | 0 | #DIV/0! | #REF!
04.13.08 | 44.04.030 | CDHU-183 | Prateleira Em Granito Com Espessura De 2 Cm | m2 | 0.52 |  | 0 | #DIV/0! | #REF!
04.13.09 | 26.04.030 | CDHU-183 | Espelho Comum De 3 Mm Com Moldura Em Alumínio | m2 | 0.36 |  | 0 | #DIV/0! | #REF!
04.13.10 | 44.03.090 | CDHU-183 | Cabide Cromado Para Banheiro | un | 1 |  | 0 | #DIV/0! | #REF!
04.13.11 | 30.04.060 | CDHU-183 | Revestimento Em Chapa De Aço Inoxidável Para Proteção De Portas, Altura De 40 Cm | m | 2 |  | 0 | #DIV/0! | #REF!
04.13.12 | 30.01.061 | CDHU-183 | Barra De Apoio Lateral Para Lavatório, Para Pessoas Com Mobilidade Reduzida, Em Tubo De Aço Inoxidável De 1.1/4", Comprimento 25 A 30 Cm | un | 2 |  | 0 | #DIV/0! | #REF!
04.14 |  |  | COPA | 0 |  |  |  | #DIV/0! | #REF!
04.14.01 | 08.84.054 | FDE-Out/21 | Cuba Simples Aco Inox(304) - Chapa 22 560X330X140Mm - Sem Pertences | un | 2 |  | 0 | #DIV/0! | #REF!
04.14.02 | 30.04.060 | CDHU-183 | Revestimento Em Chapa De Aço Inoxidável Para Proteção De Portas, Altura De 40 Cm | m | 2 |  | 0 | #DIV/0! | #REF!
04.14.03 | 46.01.040 | CDHU-183 | Tubo De Pvc Rígido Soldável Marrom, Dn= 40 Mm, (1 1/4´), Inclusive Conexões | m | 6 |  | 0 | #DIV/0! | #REF!
04.14.04 | 46.01.020 | CDHU-183 | Tubo De Pvc Rígido Soldável Marrom, Dn= 25 Mm, (3/4´), Inclusive Conexões | m | 6 |  | 0 | #DIV/0! | #REF!
04.15 |  |  | EQUIPAMENTOS | 0 |  |  |  | #DIV/0! | #REF!
04.15.01 | 08.15.017 | FDE-Out/21 | Bb-02 Bebedouro Acessível Água Refrigerada Pressão Mínima 8Mca - Fornecido E Instalado | un | 3 |  | 0 | #DIV/0! | #REF!
04.15.02 | 46.01.040 | CDHU-183 | Tubo De Pvc Rígido Soldável Marrom, Dn= 40 Mm, (1 1/4´), Inclusive Conexões | m | 6 |  | 0 | #DIV/0! | #REF!
04.15.03 | 46.01.020 | CDHU-183 | Tubo De Pvc Rígido Soldável Marrom, Dn= 25 Mm, (3/4´), Inclusive Conexões | m | 6 |  | 0 | #DIV/0! | #REF!
04.15.04 | 05.50.015 | FDE-Out/21 | Demolição De Quadro Negro Tipo Greemboard Incluindo Entarugamento | m2 | 25.2 |  | 0 | #DIV/0! | #REF!
04.15.05 | 05.80.042 | FDE-Out/21 | Lousa Quadriculada L=4.61M Mod. Lg-01 | un | 7 |  | 0 | #DIV/0! | #REF!
04.16 |  |  | SERVIÇOS COMPLEMENTARES | 0 |  |  |  | #DIV/0! | #REF!
04.16.01 | 02.08.020 | CDHU-183 | Placa De Identificação Para Obra | m2 | 6 |  | 0 | #DIV/0! | #REF!
04.16.02 | 16.80.097 | FDE-Out/21 | Caçamba De 4M3 Para Retirada De Entulho | un | 16 |  | 0 | #DIV/0! | #REF!
04.16.03 | 16.06.045 | FDE-Out/21 | Locação Mensal Container De 6M C/1 V.Sanit. 1 Lavabo E 1 Ponto P/Chuveiro,Inclusive Suporte Ar Cond. | m2 | 30 |  | 0 | #DIV/0! | #REF!
04.16.04 | 16.06.046 | FDE-Out/21 | Locação Mensal De Container 6,00M Com Janelas De Ventilação. | m2 | 30 |  | 0 | #DIV/0! | #REF!
04.16.05 | 16.06.049 | FDE-Out/21 | Locação Mensal Inclusive Frete De Aparelho De Ar Condicionado Até 10000 Btu. | un | 4 |  | 0 | #DIV/0! | #REF!
5 |  |  | CEMEB MANOELA SANCHES CASAGRANDE | 0 |  |  |  | #DIV/0! | #REF!
05.01 |  |  | SERVIÇOS TÉCNICOS | 0 |  |  |  | #DIV/0! | #REF!
05.01.01 | 01.17.051 | CDHU-183 | Projeto Executivo De Estrutura Em Formato A1 | un | 3 |  | 0 | #DIV/0! | #REF!
05.01.02 | 01.17.071 | CDHU-183 | Projeto Executivo De Instalações Hidráulicas Em Formato A1 | un | 3 |  | 0 | #DIV/0! | #REF!
05.01.03 | 01.17.111 | CDHU-183 | Projeto Executivo De Instalações Elétricas Em Formato A1 | un | 3 |  | 0 | #DIV/0! | #REF!
05.01.04 | 01.17.051 | CDHU-183 | Projeto Executivo De Estrutura Em Formato A1 (Bombeiro) | un | 3 |  | 0 | #DIV/0! | #REF!
05.02 |  |  | INTERVENÇÃO EXTERNA - PASSEIO PÚBLICO | 0 |  |  |  | #DIV/0! | #REF!
05.02.01 | 02.50.001 | FDE-Out/21 | Demolição De Concreto Simples (Manual) | m3 | 6.7 |  | 0 | #DIV/0! | #REF!
05.02.02 | 04.40.010 | CDHU-183 | Retirada Manual De Guia Pré-Moldada, Inclusive Limpeza, Carregamento, Transporte Até 1 Quilômetro E Descarregamento | m | 9 |  | 0 | #DIV/0! | #REF!
05.02.03 | 13.80.007 | FDE-Out/21 | Piso De Concreto Fck=25Mpa E=5Cm | m2 | 144.85 |  | 0 | #DIV/0! | #REF!
05.02.04 | 70.02.017 | CDHU-183 | Sinalização Horizontal Em Massa Termoplástica À Quente Por Extrusão, Espessura De 3,0 Mm, Para Legendas | m2 | 19 |  | 0 | #DIV/0! | #REF!
05.02.05 | 16.13.010 | FDE-Out/21 | Apiloamento Para Simples Regularizacao | m2 | 134.85 |  | 0 | #DIV/0! | #REF!
05.02.06 | 16.02.029 | FDE-Out/21 | Ga-03 Guia E Sarjeta Tipo Pmsp | m | 9 |  | 0 | #DIV/0! | #REF!
05.02.07 | 16.18.080 | FDE-Out/21 | Si-11 Sinalização Horizontal Para Vaga Acessivel | un | 4 |  | 0 | #DIV/0! | #REF!
05.02.08 | 30.06.090 | CDHU-183 | Placa De Identificação Para Estacionamento, Com Desenho Universal De Acessibilidade, Tipo Pedestal | un | 4 |  | 0 | #DIV/0! | #REF!
05.02.09 | 54.20.040 | CDHU-183 | Bate-Roda Em Concreto Pré-Moldado | m | 4 |  | 0 | #DIV/0! | #REF!
05.02.10 | 50.05.492 | CDHU-183 | Sinalizador Audiovisual De Advertência | un | 1 |  | 0 | #DIV/0! | #REF!
05.02.11 | 70.01.001 | CDHU-183 | Faixa Elevada Para Travessia De Pedestres | m2 | 8.43 |  | 0 | #DIV/0! | #REF!
05.02.12 | 46.21.056 | CDHU-183 | Tubo De Aço Carbono Preto Sem Costura Schedule 40, Dn= 2 1/2´ - Inclusive Conexões | m | 12 |  | 0 | #DIV/0! | #REF!
05.02.13 | 70.02.017 | CDHU-183 | Sinalização Horizontal Em Massa Termoplástica À Quente Por Extrusão, Espessura De 3,0 Mm, Para Legendas | m2 | 59.4 |  | 0 | #DIV/0! | #REF!
05.02.14 | 13.02.053 | FDE-Out/21 | Borracha Colada - Piso Tatil De Alerta | m2 | 13.35 |  | 0 | #DIV/0! | #REF!
05.02.15 | 13.02.023 | FDE-Out/21 | Borracha Colada - Piso Tatil Direcional | m2 | 55.56 |  | 0 | #DIV/0! | #REF!
05.03 |  |  | INTERVENÇÃO EXTERNA - ENTRADA ESCOLA | 0 |  |  |  | #DIV/0! | #REF!
05.03.01 | 04.50.001 | FDE-Out/21 | Demolição De Alvenarias Em Geral E Elementos Vazados,Incl Revestimentos | m3 | 22.46 |  | 0 | #DIV/0! | #REF!
05.03.02 | 04.09.060 | CDHU-183 | Retirada De Batente, Corrimão Ou Peças Lineares Metálicas, Chumbados | m | 20 |  | 0 | #DIV/0! | #REF!
05.03.03 | 16.15.005 | FDE-Out/21 | Alvenaria Auto Portante Bloco De Concreto Estrutural De 14X19X39 Cm Classe A | m2 | 65.23 |  | 0 | #DIV/0! | #REF!
05.03.04 | 93201 | Sinapi-Out/21 | Fixação (Encunhamento) De Alvenaria De Vedação Com Argamassa Aplicada Com Colher. Af_03/2016 | m | 42 |  | 0 | #DIV/0! | #REF!
05.03.05 | 12.02.002 | FDE-Out/21 | Chapisco | m2 | 130.46 |  | 0 | #DIV/0! | #REF!
05.03.06 | 12.02.005 | FDE-Out/21 | Emboco | m2 | 130.46 |  | 0 | #DIV/0! | #REF!
05.03.07 | 12.02.007 | FDE-Out/21 | Reboco | m2 | 130.46 |  | 0 | #DIV/0! | #REF!
05.03.08 | 15.04.015 | FDE-Out/21 | Esmalte Em Superficie Rebocada Sem Massa Niveladora | m2 | 130.46 |  | 0 | #DIV/0! | #REF!
05.03.09 | 09.02.040 | CDHU-183 | Forma Plana Em Compensado Para Estrutura Aparente | m2 | 59.67 |  | 0 | #DIV/0! | #REF!
05.03.10 | 02.05.019 | FDE-Out/21 | Concreto Dosado E Lancado Fck=30Mpa | m3 | 41.96 |  | 0 | #DIV/0! | #REF!
05.03.11 | 07.02.016 | FDE-Out/21 | Fornecimento E Montagem De Estrutura Metalica Com Aço Resistente A Corrosao (Astm A709/A588) | kg | 916.8 |  | 0 | #DIV/0! | #REF!
05.03.12 | 15.01.004 | FDE-Out/21 | Esmalte Em Estrutura Metalica | m2 | 22.92 |  | 0 | #DIV/0! | #REF!
05.03.13 | 16.32.120 | CDHU-183 | Cobertura Plana Em Chapa De Policarbonato Alveolar De 10 Mm | m2 | 22.92 |  | 0 | #DIV/0! | #REF!
05.03.14 | 06.03.100 | FDE-Out/21 | Co-34 Corrimão Duplo Aço Galvanizado Com Pintura Esmalte. | m | 74.66 |  | 0 | #DIV/0! | #REF!
05.03.15 | 16.18.077 | FDE-Out/21 | Si-08 Placa De Sinalização De Corrimão 30X30Mm (Metálica/Braille) | un | 13 |  | 0 | #DIV/0! | #REF!
05.03.16 | 30.06.050 | CDHU-183 | Tinta Acrílica Para Sinalização Visual De Piso, Com Acabamento Microtexturizado E Antiderrapante | m | 24 |  | 0 | #DIV/0! | #REF!
05.03.17 | 13.02.053 | FDE-Out/21 | Borracha Colada - Piso Tatil De Alerta | m2 | 17.95 |  | 0 | #DIV/0! | #REF!
05.03.18 | 33.06.020 | CDHU-183 | Acrílico Para Quadras E Pisos Cimentados | m2 | 57.67 |  | 0 | #DIV/0! | #REF!
05.03.19 | 16.05.031 | FDE-Out/21 | Ca-21 Canaleta De Aguas Pluviais Em Concreto (20Cm) | m | 7.45 |  | 0 | #DIV/0! | #REF!
05.03.20 | 13.80.007 | FDE-Out/21 | Piso De Concreto Fck=25Mpa E=5Cm | m2 | 24.1 |  | 0 | #DIV/0! | #REF!
05.04 |  |  | INTERVENÇÃO INTERNA - COMUNICAÇÃO E SINALIZAÇÃO | 0 |  |  |  | #DIV/0! | #REF!
05.04.01 | 13.02.053 | FDE-Out/21 | Borracha Colada - Piso Tatil De Alerta | m2 | 25.66 |  | 0 | #DIV/0! | #REF!
05.04.02 | 13.02.023 | FDE-Out/21 | Borracha Colada - Piso Tatil Direcional | m2 | 21.95 |  | 0 | #DIV/0! | #REF!
05.04.03 | 55.01.140 | CDHU-183 | Limpeza De Superfície Com Hidrojateamento | m2 | 209.73 |  | 0 | #DIV/0! | #REF!
05.04.04 | 16.18.076 | FDE-Out/21 | Si-07 Placa De Sinalização De Ambiente 500X60Mm (Parede Interna) / Braille | un | 21 |  | 0 | #DIV/0! | #REF!
05.04.05 | 30.06.080 | CDHU-183 | Placa De Identificação Em Alumínio Para Wc, Com Desenho Universal De Acessibilidade | un | 5 |  | 0 | #DIV/0! | #REF!
05.04.06 | 97.02.195 | CDHU-183 | Placa De Sinalização Em Pvc Fotoluminescente (240X120Mm), Com Indicação De Rota De Evacuação E Saída De Emergência | un | 10 |  | 0 | #DIV/0! | #REF!
05.04.07 | 16.18.070 | FDE-Out/21 | Si-01 Placa De Sinalização De Ambiente 200X200Mm (Porta) | un | 12 |  | 0 | #DIV/0! | #REF!
05.04.08 | 16.18.080 | FDE-Out/21 | Si-11 Sinalização Horizontal Para Vaga Acessivel | un | 3 |  | 0 | #DIV/0! | #REF!
05.04.09 | COTAÇÃO |  | Mapa tátil braille/relevo acrílico 40x80cm - sinalização de ambientes | pç | 1 |  | 0 | #DIV/0! | #REF!
05.04.10 | COTAÇÃO |  | Pedestal em aço com pintura eletrostática para mapa tátil 40x80CM / 44X100CM. | pç | 1 |  | 0 | #DIV/0! | #REF!
05.04.11 | 30.06.124 | CDHU-183 | Sinalização Com Pictograma Autoadesivo Em Policarbonato Para Piso 80 Cm X 120 Cm - Área De Resgate | un | 6 |  | 0 | #DIV/0! | #REF!
05.04.12 | 09.08.058 | FDE-Out/21 | Interruptor De 1 Tecla Simples Caixa 4"X2"-Eletr Pvc Rígido | un | 30 |  | 0 | #DIV/0! | #REF!
05.04.13 | 09.08.016 | FDE-Out/21 | Tomada 2P+T Padrao Nbr 14136, Corrente 20A-250V-Eletr.Aço Galv.A Quente | un | 15 |  | 0 | #DIV/0! | #REF!
05.04.14 | 91928 | Sinapi-Out/21 | Cabo De Cobre Flexível Isolado, 4 Mm², Anti-Chama 450/750 V, Para Circuitos Terminais - Fornecimento E Instalação. Af_12/2015 | m | 200 |  | 0 | #DIV/0! | #REF!
05.04.15 | 98307 | Sinapi-Out/21 | Tomada De Rede Rj45 - Fornecimento E Instalação. Af_11/2019 | un | 10 |  | 0 | #DIV/0! | #REF!
05.04.16 | 39.18.120 | CDHU-183 | Cabo Para Rede U/Utp 23 Awg Com 4 Pares - Categoria 6A | m | 40 |  | 0 | #DIV/0! | #REF!
05.04.17 | 98308 | Sinapi-Out/21 | Tomada Para Telefone Rj11 - Fornecimento E Instalação. Af_11/2019 | un | 10 |  | 0 | #DIV/0! | #REF!
05.04.18 | 39.11.110 | CDHU-183 | Fio Telefônico Externo Tipo Fe-160 | m | 80 |  | 0 | #DIV/0! | #REF!
05.04.19 | 41.13.102 | CDHU-183 | Luminária Blindada Tipo Arandela De 45º E 90º, Para Lâmpada Led | un | 25 |  | 0 | #DIV/0! | #REF!
05.04.20 | 41.07.420 | CDHU-183 | Lâmpada Fluorescente Compacta Eletrônica "3U", Base E27 De 15 W - 110 Ou 220 V (AMARELA) | un | 13 |  | 0 | #DIV/0! | #REF!
05.04.21 | 41.07.420 | CDHU-183 | Lâmpada Fluorescente Compacta Eletrônica "3U", Base E27 De 15 W - 110 Ou 220 V (VERMELHA) | un | 12 |  | 0 | #DIV/0! | #REF!
05.05 |  |  | INTERVENÇÃO INTERNA - DEMOLIÇÃO DAS ALVENARIAS ¦ DIVISÓRIAS ¦ PISOS ¦ FORRO ¦ REVESTIMENTOS | 0 |  |  |  | #DIV/0! | #REF!
05.05.01 | 17.01.020 | CDHU-183 | Argamassa De Regularização E/Ou Proteção | m3 | 6.08 |  | 0 | #DIV/0! | #REF!
05.05.02 | 04.50.001 | FDE-Out/21 | Demolição De Alvenarias Em Geral E Elementos Vazados,Incl Revestimentos | m3 | 13.61 |  | 0 | #DIV/0! | #REF!
05.05.03 | 03.08.200 | CDHU-183 | Demolição Manual De Painéis Divisórias, Inclusive Montantes Metálicos | m2 | 10.95 |  | 0 | #DIV/0! | #REF!
05.05.04 | 03.04.020 | CDHU-183 | Demolição Manual De Revestimento Cerâmico, Incluindo A Base | m2 | 317.65 |  | 0 | #DIV/0! | #REF!
05.05.05 | 13.60.003 | FDE-Out/21 | Retirada De Piso De Cerâmica Ou Ladrilhos Hidráulicos | m2 | 154.77 |  | 0 | #DIV/0! | #REF!
05.05.06 | 10.60.005 | FDE-Out/21 | Retirada De Forro De Pvc Em Laminas | m2 | 110.95 |  | 0 | #DIV/0! | #REF!
05.05.07 | 09.64.005 | FDE-Out/21 | Retirada De Aparelho De Iluminacao, Plafons E Pendentes P/Lampadas Incandesc | un | 15 |  | 0 | #DIV/0! | #REF!
05.06 |  |  | INTERVENÇÃO INTERNA - ADEQUAÇÃO ALVENARIA ¦ PISOS ¦ FORRO ¦ REVESTIMENTOS | 0 |  |  |  | #DIV/0! | #REF!
05.06.01 | 16.15.005 | FDE-Out/21 | Alvenaria Auto Portante Bloco De Concreto Estrutural De 14X19X39 Cm Classe A | m2 | 95.98 |  | 0 | #DIV/0! | #REF!
05.06.02 | 93201 | Sinapi-Out/21 | Fixação (Encunhamento) De Alvenaria De Vedação Com Argamassa Aplicada Com Colher. Af_03/2016 | m | 53.14 |  | 0 | #DIV/0! | #REF!
05.06.03 | 12.02.002 | FDE-Out/21 | Chapisco | m2 | 191.96 |  | 0 | #DIV/0! | #REF!
05.06.04 | 12.02.005 | FDE-Out/21 | Emboco | m2 | 191.96 |  | 0 | #DIV/0! | #REF!
05.06.05 | 12.02.007 | FDE-Out/21 | Reboco | m2 | 191.96 |  | 0 | #DIV/0! | #REF!
05.06.06 | 33.10.050 | CDHU-183 | Tinta Acrílica Em Massa, Inclusive Preparo | m2 | 191.96 |  | 0 | #DIV/0! | #REF!
05.06.07 | 88485 | Sinapi-Out/21 | Aplicação De Fundo Selador Acrílico Em Paredes, Uma Demão. Af_06/2014 | m2 | 191.96 |  | 0 | #DIV/0! | #REF!
05.06.08 | 12.02.036 | FDE-Out/21 | Revestimento Com Azulejos Retificados Lisos Branco Brilhante | m2 | 286.33 |  | 0 | #DIV/0! | #REF!
05.06.09 | 16.48.013 | FDE-Out/21 | Aplicacao Pintura Imperm Primer Duas Demaos Verniz Acrilico Base Agua | m2 | 24.07 |  | 0 | #DIV/0! | #REF!
05.06.10 | 13.02.100 | FDE-Out/21 | Ceramica Esmalt.Antider. Absorção De Agua 3% A 8% Pei 4/5 Coef.Atrito Minimo 0,4 Uso Exclusivo Padrao Creche | m2 | 195.92 |  | 0 | #DIV/0! | #REF!
05.06.11 | 10.60.005 | FDE-Out/21 | Retirada De Forro De Pvc Em Laminas | m2 | 195.92 |  | 0 | #DIV/0! | #REF!
05.06.12 | 09.64.005 | FDE-Out/21 | Retirada De Aparelho De Iluminacao, Plafons E Pendentes P/Lampadas Incandesc | un | 30 |  | 0 | #DIV/0! | #REF!
05.06.13 | 13.02.034 | FDE-Out/21 | Granilite Cinza / Cimento Comum 8Mm C/ Polimento | m2 | 37.14 |  | 0 | #DIV/0! | #REF!
05.06.14 | 13.05.020 | FDE-Out/21 | Rodapes De Granilite Simples De 10 Cm | m | 76.33 |  | 0 | #DIV/0! | #REF!
05.06.15 | 13.06.077 | FDE-Out/21 | So-17 Soleira Rampada Desnivel Ate 2Cm (Granilite / Alvenaria 22Cm) | m | 34.4 |  | 0 | #DIV/0! | #REF!
05.06.16 | 13.02.052 | FDE-Out/21 | Tratamento Selador Para Granilite - Base Agua | m2 | 44.78 |  | 0 | #DIV/0! | #REF!
05.06.17 | 13.06.075 | FDE-Out/21 | So-15 Soleira Rampada Desnivel Ate 2Cm (Cimentado / Alvenaria 22Cm) | m | 12 |  | 0 | #DIV/0! | #REF!
05.06.18 | 13.06.083 | FDE-Out/21 | So-23 Soleira De Granito Em Nivel 1 Peça (L=19 A 22Cm) | m | 12 |  | 0 | #DIV/0! | #REF!
05.06.19 | 13.06.084 | FDE-Out/21 | So-24 - Soleira De Granito Rampada Desnivel Ate 2Cm 2 Peças (L=14 A 17Cm) | m | 12 |  | 0 | #DIV/0! | #REF!
05.07 |  |  | INTERVENÇÃO INTERNA - ESQUADRIAS | 0 |  |  |  | #DIV/0! | #REF!
05.07.01 | 06.70.001 | FDE-Out/21 | Recolocação De Esquadrias Metálicas | m2 | 15.5 |  | 0 | #DIV/0! | #REF!
05.07.02 | 05.60.001 | FDE-Out/21 | Retirada De Folhas De Portas Ou Janelas | un | 25 |  | 0 | #DIV/0! | #REF!
05.07.03 | 05.60.005 | FDE-Out/21 | Retirada De Batentes De Esquadrias De Madeira | un | 25 |  | 0 | #DIV/0! | #REF!
05.07.04 | 05.70.017 | FDE-Out/21 | Recolocação De Dobradicas | un | 75 |  | 0 | #DIV/0! | #REF!
05.07.05 | 12.60.001 | FDE-Out/21 | Retirada De Mármore Pedras Ou Granitos Incl Demolicão Argamassa Assentamento | m2 | 2.8 |  | 0 | #DIV/0! | #REF!
05.07.06 | 05.01.004 | FDE-Out/21 | Pm-04 Porta De Madeira Sarrafeada P/ Pint. Bat. Madeira L=82Cm | un | 11 |  | 0 | #DIV/0! | #REF!
05.07.07 | 05.01.051 | FDE-Out/21 | Pm-75 Porta Sarrafeada Macica Sanit. Acessivel Bat. Met. | un | 2 |  | 0 | #DIV/0! | #REF!
05.07.08 | 05.01.029 | FDE-Out/21 | Pm-74 Porta Sarrafeado Maciço P/Boxes L=62Cm-Completa | un | 12 |  | 0 | #DIV/0! | #REF!
05.07.09 | 16.01.089 | FDE-Out/21 | Pt-42 Portao Em Chapa De Aco (180X235Cm) | un | 1 |  | 0 | #DIV/0! | #REF!
05.07.10 | 05.05.087 | FDE-Out/21 | Gs-04 Guiche De Secretaria/Janela De Correr | un | 1 |  | 0 | #DIV/0! | #REF!
05.07.11 | 24.02.590 | CDHU-183 | Porta De Enrolar Manual, Cega Ou Vazada | m2 | 1.936 |  | 0 | #DIV/0! | #REF!
05.07.12 | 06.03.032 | FDE-Out/21 | Gr-01 Grade De Protecao Ferro Chato 1" X 1/4" Malha 15Cm X15Cm | m2 | 6.436 |  | 0 | #DIV/0! | #REF!
05.07.13 | 06.01.025 | FDE-Out/21 | Caixilhos De Ferro -Basculantes | m2 | 0.12 |  | 0 | #DIV/0! | #REF!
05.07.14 | 06.01.025 | FDE-Out/21 | Caixilhos De Ferro -Basculantes | m2 | 0.32 |  | 0 | #DIV/0! | #REF!
05.07.15 | 06.01.006 | FDE-Out/21 | Ef-06 Esquadria De Ferro 180X150Cm | un | 1 |  | 0 | #DIV/0! | #REF!
05.07.16 | 06.01.001 | FDE-Out/21 | Ef-01 Esquadria De Ferro 90X60Cm | un | 2 |  | 0 | #DIV/0! | #REF!
05.07.17 | 26.01.020 | CDHU-183 | Vidro Liso Transparente De 3 Mm | m2 | 11.88 |  | 0 | #DIV/0! | #REF!
05.07.18 | 06.03.040 | FDE-Out/21 | Tela Arame Galvanizado Mosquiteira Contra Insetos | m2 | 30 |  | 0 | #DIV/0! | #REF!
05.07.19 | 33.11.050 | CDHU-183 | Esmalte À Base Água Em Superfície Metálica, Inclusive Preparo | m2 | 69.05 |  | 0 | #DIV/0! | #REF!
05.07.20 | 15.03.011 | FDE-Out/21 | Esmalte Com Massa Niveladora Em Esquadrias De Madeira | m2 | 125.68 |  | 0 | #DIV/0! | #REF!
05.07.21 | 06.03.016 | FDE-Out/21 | Bp-01 Barra Antipanico Simples | un | 4 |  | 0 | #DIV/0! | #REF!
05.07.22 | 44.02.062 | CDHU-183 | Tampo/Bancada Em Granito, Com Frontão, Espessura De 2 Cm, Acabamento Polido | m2 | 6.14 |  | 0 | #DIV/0! | #REF!
05.08 |  |  | INTERVENÇÃO INTERNA - SANITÁRIO DIREÇÃO¦ SECRETARIA | 0 |  |  |  | #DIV/0! | #REF!
05.08.01 | 08.60.011 | FDE-Out/21 | Retirada De Aparelhos Sanitários Incluindo Acessórios | un | 2 |  | 0 | #DIV/0! | #REF!
05.08.02 | 04.11.140 | CDHU-183 | Retirada De Sifão Ou Metais Sanitários Diversos | un | 4 |  | 0 | #DIV/0! | #REF!
05.08.03 | 30.04.060 | CDHU-183 | Revestimento Em Chapa De Aço Inoxidável Para Proteção De Portas, Altura De 40 Cm | m | 2 |  | 0 | #DIV/0! | #REF!
05.08.04 | 30.01.061 | CDHU-183 | Barra De Apoio Lateral Para Lavatório, Para Pessoas Com Mobilidade Reduzida, Em Tubo De Aço Inoxidável De 1.1/4", Comprimento 25 A 30 Cm | un | 2 |  | 0 | #DIV/0! | #REF!
05.08.05 | 08.16.010 | FDE-Out/21 | Lavatorio De Louca Branca Sem Coluna C/ Torneira De Fecham Automatico | un | 2 |  | 0 | #DIV/0! | #REF!
05.08.06 | 44.03.300 | CDHU-183 | Torneira Volante Tipo Alavanca | un | 2 |  | 0 | #DIV/0! | #REF!
05.08.07 | 44.04.030 | CDHU-183 | Prateleira Em Granito Com Espessura De 2 Cm | m2 | 0.52 |  | 0 | #DIV/0! | #REF!
05.08.08 | 44.03.090 | CDHU-183 | Cabide Cromado Para Banheiro | un | 1 |  | 0 | #DIV/0! | #REF!
05.08.09 | 30.01.061 | CDHU-183 | Barra De Apoio Lateral Para Lavatório, Para Pessoas Com Mobilidade Reduzida, Em Tubo De Aço Inoxidável De 1.1/4", Comprimento 25 A 30 Cm | un | 2 |  | 0 | #DIV/0! | #REF!
05.08.10 | 08.16.001 | FDE-Out/21 | Bacia Sifonada De Louca Branca (Vdr 6L) C/ Assento | un | 2 |  | 0 | #DIV/0! | #REF!
05.08.11 | 08.04.044 | FDE-Out/21 | Valvula De Descarga C/ Reg Incorp Dn=40Mm(1 1/2) Acab Antivandalismo | un | 2 |  | 0 | #DIV/0! | #REF!
05.09 |  |  | INTERVENÇÃO INTERNA - SANITÁRIO COLETIVO FEMININO | 0 |  |  |  | #DIV/0! | #REF!
05.09.01 | 04.11.140 | CDHU-183 | Retirada De Sifão Ou Metais Sanitários Diversos | un | 1 |  | 0 | #DIV/0! | #REF!
05.09.02 | 08.16.010 | FDE-Out/21 | Lavatorio De Louca Branca Sem Coluna C/ Torneira De Fecham Automatico | un | 1 |  | 0 | #DIV/0! | #REF!
05.09.03 | 44.03.300 | CDHU-183 | Torneira Volante Tipo Alavanca | un | 2 |  | 0 | #DIV/0! | #REF!
05.09.04 | 08.16.001 | FDE-Out/21 | Bacia Sifonada De Louca Branca (Vdr 6L) C/ Assento | un | 2 |  | 0 | #DIV/0! | #REF!
05.09.05 | 08.04.044 | FDE-Out/21 | Valvula De Descarga C/ Reg Incorp Dn=40Mm(1 1/2) Acab Antivandalismo | un | 2 |  | 0 | #DIV/0! | #REF!
05.09.06 | 46.01.090 | CDHU-183 | Tubo De Pvc Rígido Soldável Marrom, Dn= 110 Mm, (4´), Inclusive Conexões | m | 6 |  | 0 | #DIV/0! | #REF!
05.09.07 | 46.01.040 | CDHU-183 | Tubo De Pvc Rígido Soldável Marrom, Dn= 40 Mm, (1 1/4´), Inclusive Conexões | m | 3 |  | 0 | #DIV/0! | #REF!
05.09.08 | 46.01.020 | CDHU-183 | Tubo De Pvc Rígido Soldável Marrom, Dn= 25 Mm, (3/4´), Inclusive Conexões | m | 9 |  | 0 | #DIV/0! | #REF!
05.09.09 | 44.03.130 | CDHU-183 | Saboneteira Tipo Dispenser, Para Refil De 800 Ml | un | 4 |  | 0 | #DIV/0! | #REF!
05.09.10 | 44.03.180 | CDHU-183 | Dispenser Toalheiro Em Abs, Para Folhas | un | 4 |  | 0 | #DIV/0! | #REF!
05.09.11 | 44.03.050 | CDHU-183 | Dispenser Papel Higiênico Em Abs Para Rolão 300 / 600 M, Com Visor | un | 5 |  | 0 | #DIV/0! | #REF!
05.09.12 | 14.02.001 | FDE-Out/21 | Ep-01 Espelho | un | 3 |  | 0 | #DIV/0! | #REF!
05.09.13 | 26.04.030 | CDHU-183 | Espelho Comum De 3 Mm Com Moldura Em Alumínio | m2 | 0.36 |  | 0 | #DIV/0! | #REF!
05.09.14 | 44.04.030 | CDHU-183 | Prateleira Em Granito Com Espessura De 2 Cm | m2 | 0.52 |  | 0 | #DIV/0! | #REF!
05.09.15 | 44.03.090 | CDHU-183 | Cabide Cromado Para Banheiro | un | 6 |  | 0 | #DIV/0! | #REF!
05.09.16 | 30.01.061 | CDHU-183 | Barra De Apoio Lateral Para Lavatório, Para Pessoas Com Mobilidade Reduzida, Em Tubo De Aço Inoxidável De 1.1/4", Comprimento 25 A 30 Cm | un | 2 |  | 0 | #DIV/0! | #REF!
05.09.17 | 30.04.060 | CDHU-183 | Revestimento Em Chapa De Aço Inoxidável Para Proteção De Portas, Altura De 40 Cm | m | 2 |  | 0 | #DIV/0! | #REF!
05.09.18 | 04.03.003 | FDE-Out/21 | Dv-03 Divisoria De Granilite - Frontal | m | 6.86 |  | 0 | #DIV/0! | #REF!
05.09.19 | 04.03.001 | FDE-Out/21 | Dv-01 Divisoria De Granilite - Lateral Aberta | m | 6.8 |  | 0 | #DIV/0! | #REF!
05.10 |  |  | INTERVENÇÃO INTERNA - SANITÁRIO COLETIVO MASCULINO | 0 |  |  |  | #DIV/0! | #REF!
05.10.01 | 08.60.011 | FDE-Out/21 | Retirada De Aparelhos Sanitários Incluindo Acessórios | un | 7 |  | 0 | #DIV/0! | #REF!
05.10.02 | 04.11.140 | CDHU-183 | Retirada De Sifão Ou Metais Sanitários Diversos | un | 11 |  | 0 | #DIV/0! | #REF!
05.10.03 | 08.16.010 | FDE-Out/21 | Lavatorio De Louca Branca Sem Coluna C/ Torneira De Fecham Automatico | un | 1 |  | 0 | #DIV/0! | #REF!
05.10.04 | 44.03.300 | CDHU-183 | Torneira Volante Tipo Alavanca | un | 2 |  | 0 | #DIV/0! | #REF!
05.10.05 | 08.16.025 | FDE-Out/21 | Mictorio De Louca Sifonado/Auto Aspirante Branco | un | 3 |  | 0 | #DIV/0! | #REF!
05.10.06 | 08.04.048 | FDE-Out/21 | Valvula De Descarga De Fechamento Automatico Para Mictorio | un | 3 |  | 0 | #DIV/0! | #REF!
05.10.07 | 08.16.001 | FDE-Out/21 | Bacia Sifonada De Louca Branca (Vdr 6L) C/ Assento | un | 2 |  | 0 | #DIV/0! | #REF!
05.10.08 | 08.04.044 | FDE-Out/21 | Valvula De Descarga C/ Reg Incorp Dn=40Mm(1 1/2) Acab Antivandalismo | un | 2 |  | 0 | #DIV/0! | #REF!
05.10.09 | 46.01.090 | CDHU-183 | Tubo De Pvc Rígido Soldável Marrom, Dn= 110 Mm, (4´), Inclusive Conexões | m | 6 |  | 0 | #DIV/0! | #REF!
05.10.10 | 46.01.040 | CDHU-183 | Tubo De Pvc Rígido Soldável Marrom, Dn= 40 Mm, (1 1/4´), Inclusive Conexões | m | 15 |  | 0 | #DIV/0! | #REF!
05.10.11 | 46.01.020 | CDHU-183 | Tubo De Pvc Rígido Soldável Marrom, Dn= 25 Mm, (3/4´), Inclusive Conexões | m | 21 |  | 0 | #DIV/0! | #REF!
05.10.12 | 44.03.130 | CDHU-183 | Saboneteira Tipo Dispenser, Para Refil De 800 Ml | un | 4 |  | 0 | #DIV/0! | #REF!
05.10.13 | 44.03.050 | CDHU-183 | Dispenser Papel Higiênico Em Abs Para Rolão 300 / 600 M, Com Visor | un | 4 |  | 0 | #DIV/0! | #REF!
05.10.14 | 44.03.180 | CDHU-183 | Dispenser Toalheiro Em Abs, Para Folhas | un | 4 |  | 0 | #DIV/0! | #REF!
05.10.15 | 14.02.001 | FDE-Out/21 | Ep-01 Espelho | un | 2 |  | 0 | #DIV/0! | #REF!
05.10.16 | 26.04.030 | CDHU-183 | Espelho Comum De 3 Mm Com Moldura Em Alumínio | m2 | 0.36 |  | 0 | #DIV/0! | #REF!
05.10.17 | 44.04.030 | CDHU-183 | Prateleira Em Granito Com Espessura De 2 Cm | m2 | 0.52 |  | 0 | #DIV/0! | #REF!
05.10.18 | 44.03.090 | CDHU-183 | Cabide Cromado Para Banheiro | un | 5 |  | 0 | #DIV/0! | #REF!
05.10.19 | 30.01.061 | CDHU-183 | Barra De Apoio Lateral Para Lavatório, Para Pessoas Com Mobilidade Reduzida, Em Tubo De Aço Inoxidável De 1.1/4", Comprimento 25 A 30 Cm | un | 2 |  | 0 | #DIV/0! | #REF!
05.10.20 | 30.01.030 | CDHU-183 | Barra De Apoio Reta, Para Pessoas Com Mobilidade Reduzida, Em Tubo De Aço Inoxidável De 1 1/2´ X 800 Mm | un | 2 |  | 0 | #DIV/0! | #REF!
05.10.21 | 30.04.060 | CDHU-183 | Revestimento Em Chapa De Aço Inoxidável Para Proteção De Portas, Altura De 40 Cm | m | 2 |  | 0 | #DIV/0! | #REF!
05.10.22 | 04.03.003 | FDE-Out/21 | Dv-03 Divisoria De Granilite - Frontal | m | 5.7 |  | 0 | #DIV/0! | #REF!
05.10.23 | 04.03.001 | FDE-Out/21 | Dv-01 Divisoria De Granilite - Lateral Aberta | m | 8.5 |  | 0 | #DIV/0! | #REF!
05.11 |  |  | INTERVENÇÃO INTERNA - SANITÁRIO ACESSÍVEL UNISSEX | 0 |  |  |  | #DIV/0! | #REF!
05.11.01 | 08.60.011 | FDE-Out/21 | Retirada De Aparelhos Sanitários Incluindo Acessórios | un | 2 |  | 0 | #DIV/0! | #REF!
05.11.02 | 04.11.140 | CDHU-183 | Retirada De Sifão Ou Metais Sanitários Diversos | un | 3 |  | 0 | #DIV/0! | #REF!
05.11.03 | 08.16.010 | FDE-Out/21 | Lavatorio De Louca Branca Sem Coluna C/ Torneira De Fecham Automatico | un | 1 |  | 0 | #DIV/0! | #REF!
05.11.04 | 44.03.300 | CDHU-183 | Torneira Volante Tipo Alavanca | un | 2 |  | 0 | #DIV/0! | #REF!
05.11.05 | 08.16.001 | FDE-Out/21 | Bacia Sifonada De Louca Branca (Vdr 6L) C/ Assento | un | 1 |  | 0 | #DIV/0! | #REF!
05.11.06 | 08.04.044 | FDE-Out/21 | Valvula De Descarga C/ Reg Incorp Dn=40Mm(1 1/2) Acab Antivandalismo | un | 1 |  | 0 | #DIV/0! | #REF!
05.11.07 | 46.01.090 | CDHU-183 | Tubo De Pvc Rígido Soldável Marrom, Dn= 110 Mm, (4´), Inclusive Conexões | m | 3 |  | 0 | #DIV/0! | #REF!
05.11.08 | 46.01.040 | CDHU-183 | Tubo De Pvc Rígido Soldável Marrom, Dn= 40 Mm, (1 1/4´), Inclusive Conexões | m | 3 |  | 0 | #DIV/0! | #REF!
05.11.09 | 46.01.020 | CDHU-183 | Tubo De Pvc Rígido Soldável Marrom, Dn= 25 Mm, (3/4´), Inclusive Conexões | m | 6 |  | 0 | #DIV/0! | #REF!
05.11.10 | 30.06.064 | CDHU-183 | Sistema De Alarme Pne Com Indicador Audiovisual, Sistema Sem Fio (Wireless), Para Pessoas Com Mobilidade Reduzida Ou Cadeirante | cj | 1 |  | 0 | #DIV/0! | #REF!
05.11.11 | 44.03.130 | CDHU-183 | Saboneteira Tipo Dispenser, Para Refil De 800 Ml | un | 1 |  | 0 | #DIV/0! | #REF!
05.11.12 | 44.03.050 | CDHU-183 | Dispenser Papel Higiênico Em Abs Para Rolão 300 / 600 M, Com Visor | un | 1 |  | 0 | #DIV/0! | #REF!
05.11.13 | 44.03.180 | CDHU-183 | Dispenser Toalheiro Em Abs, Para Folhas | un | 1 |  | 0 | #DIV/0! | #REF!
05.11.14 | 26.04.030 | CDHU-183 | Espelho Comum De 3 Mm Com Moldura Em Alumínio | m2 | 0.36 |  | 0 | #DIV/0! | #REF!
05.11.15 | 44.04.030 | CDHU-183 | Prateleira Em Granito Com Espessura De 2 Cm | m2 | 0.52 |  | 0 | #DIV/0! | #REF!
05.11.16 | 44.03.090 | CDHU-183 | Cabide Cromado Para Banheiro | un | 1 |  | 0 | #DIV/0! | #REF!
05.11.17 | 30.01.061 | CDHU-183 | Barra De Apoio Lateral Para Lavatório, Para Pessoas Com Mobilidade Reduzida, Em Tubo De Aço Inoxidável De 1.1/4", Comprimento 25 A 30 Cm | un | 1 |  | 0 | #DIV/0! | #REF!
05.11.18 | 30.01.120 | CDHU-183 | Barra De Apoio Reta, Para Pessoas Com Mobilidade Reduzida, Em Tubo De Aço Inoxidável De 1 1/4´ X 400 Mm | un | 1 |  | 0 | #DIV/0! | #REF!
05.11.19 | 30.01.050 | CDHU-183 | Barra De Apoio Em Ângulo De 90°, Para Pessoas Com Mobilidade Reduzida, Em Tubo De Aço Inoxidável De 1 1/2´ X 800 X 800 Mm | un | 2 |  | 0 | #DIV/0! | #REF!
05.11.20 | 30.01.030 | CDHU-183 | Barra De Apoio Reta, Para Pessoas Com Mobilidade Reduzida, Em Tubo De Aço Inoxidável De 1 1/2´ X 800 Mm | un | 1 |  | 0 | #DIV/0! | #REF!
05.11.21 | 30.04.060 | CDHU-183 | Revestimento Em Chapa De Aço Inoxidável Para Proteção De Portas, Altura De 40 Cm | m | 2 |  | 0 | #DIV/0! | #REF!
05.11.22 | COTAÇÃO |  | Trocador articulado com dimensão de 180cmX45cm instalado na parede na altura entre 0,75cm e 0,85cm do piso acabado | un | 1 |  | 0 | #DIV/0! | #REF!
05.12 |  |  | INTERVENÇÃO INTERNA - SANITÁRIO FUNCIONÁRIOS | 0 |  |  |  | #DIV/0! | #REF!
05.12.01 | 08.16.010 | FDE-Out/21 | Lavatorio De Louca Branca Sem Coluna C/ Torneira De Fecham Automatico | un | 1 |  | 0 | #DIV/0! | #REF!
05.12.02 | 44.03.300 | CDHU-183 | Torneira Volante Tipo Alavanca | un | 2 |  | 0 | #DIV/0! | #REF!
05.12.03 | 08.16.001 | FDE-Out/21 | Bacia Sifonada De Louca Branca (Vdr 6L) C/ Assento | un | 1 |  | 0 | #DIV/0! | #REF!
05.12.04 | 08.04.044 | FDE-Out/21 | Valvula De Descarga C/ Reg Incorp Dn=40Mm(1 1/2) Acab Antivandalismo | un | 1 |  | 0 | #DIV/0! | #REF!
05.12.05 | 46.01.090 | CDHU-183 | Tubo De Pvc Rígido Soldável Marrom, Dn= 110 Mm, (4´), Inclusive Conexões | m | 3 |  | 0 | #DIV/0! | #REF!
05.12.06 | 46.01.040 | CDHU-183 | Tubo De Pvc Rígido Soldável Marrom, Dn= 40 Mm, (1 1/4´), Inclusive Conexões | m | 3 |  | 0 | #DIV/0! | #REF!
05.12.07 | 46.01.020 | CDHU-183 | Tubo De Pvc Rígido Soldável Marrom, Dn= 25 Mm, (3/4´), Inclusive Conexões | m | 6 |  | 0 | #DIV/0! | #REF!
05.12.08 | 30.06.064 | CDHU-183 | Sistema De Alarme Pne Com Indicador Audiovisual, Sistema Sem Fio (Wireless), Para Pessoas Com Mobilidade Reduzida Ou Cadeirante | cj | 1 |  | 0 | #DIV/0! | #REF!
05.12.09 | 44.03.130 | CDHU-183 | Saboneteira Tipo Dispenser, Para Refil De 800 Ml | un | 1 |  | 0 | #DIV/0! | #REF!
05.12.10 | 44.03.050 | CDHU-183 | Dispenser Papel Higiênico Em Abs Para Rolão 300 / 600 M, Com Visor | un | 1 |  | 0 | #DIV/0! | #REF!
05.12.11 | 44.03.180 | CDHU-183 | Dispenser Toalheiro Em Abs, Para Folhas | un | 1 |  | 0 | #DIV/0! | #REF!
05.12.12 | 26.04.030 | CDHU-183 | Espelho Comum De 3 Mm Com Moldura Em Alumínio | m2 | 0.36 |  | 0 | #DIV/0! | #REF!
05.12.13 | 44.04.030 | CDHU-183 | Prateleira Em Granito Com Espessura De 2 Cm | m2 | 0.52 |  | 0 | #DIV/0! | #REF!
05.12.14 | 44.03.090 | CDHU-183 | Cabide Cromado Para Banheiro | un | 2 |  | 0 | #DIV/0! | #REF!
05.12.15 | 30.01.061 | CDHU-183 | Barra De Apoio Lateral Para Lavatório, Para Pessoas Com Mobilidade Reduzida, Em Tubo De Aço Inoxidável De 1.1/4", Comprimento 25 A 30 Cm | un | 1 |  | 0 | #DIV/0! | #REF!
05.12.16 | 30.01.120 | CDHU-183 | Barra De Apoio Reta, Para Pessoas Com Mobilidade Reduzida, Em Tubo De Aço Inoxidável De 1 1/4´ X 400 Mm | un | 1 |  | 0 | #DIV/0! | #REF!
05.12.17 | 30.01.050 | CDHU-183 | Barra De Apoio Em Ângulo De 90°, Para Pessoas Com Mobilidade Reduzida, Em Tubo De Aço Inoxidável De 1 1/2´ X 800 X 800 Mm | un | 2 |  | 0 | #DIV/0! | #REF!
05.12.18 | 30.01.030 | CDHU-183 | Barra De Apoio Reta, Para Pessoas Com Mobilidade Reduzida, Em Tubo De Aço Inoxidável De 1 1/2´ X 800 Mm | un | 1 |  | 0 | #DIV/0! | #REF!
05.12.19 | 30.04.060 | CDHU-183 | Revestimento Em Chapa De Aço Inoxidável Para Proteção De Portas, Altura De 40 Cm | m | 2 |  | 0 | #DIV/0! | #REF!
05.12.20 | COTAÇÃO |  | Trocador articulado com dimensão de 180cmX45cm instalado na parede na altura entre 0,75cm e 0,85cm do piso acabado | un | 1 |  | 0 | #DIV/0! | #REF!
05.13 |  |  | INTERVENÇÃO INTERNA - SANITÁRIO FEMININO | 0 |  |  |  | #DIV/0! | #REF!
05.13.01 | 08.16.010 | FDE-Out/21 | Lavatorio De Louca Branca Sem Coluna C/ Torneira De Fecham Automatico | un | 1 |  | 0 | #DIV/0! | #REF!
05.13.02 | 44.03.300 | CDHU-183 | Torneira Volante Tipo Alavanca | un | 2 |  | 0 | #DIV/0! | #REF!
05.13.03 | 08.16.001 | FDE-Out/21 | Bacia Sifonada De Louca Branca (Vdr 6L) C/ Assento | un | 1 |  | 0 | #DIV/0! | #REF!
05.13.04 | 08.04.044 | FDE-Out/21 | Valvula De Descarga C/ Reg Incorp Dn=40Mm(1 1/2) Acab Antivandalismo | un | 1 |  | 0 | #DIV/0! | #REF!
05.13.05 | 46.01.090 | CDHU-183 | Tubo De Pvc Rígido Soldável Marrom, Dn= 110 Mm, (4´), Inclusive Conexões | m | 3 |  | 0 | #DIV/0! | #REF!
05.13.06 | 46.01.040 | CDHU-183 | Tubo De Pvc Rígido Soldável Marrom, Dn= 40 Mm, (1 1/4´), Inclusive Conexões | m | 3 |  | 0 | #DIV/0! | #REF!
05.13.07 | 46.01.020 | CDHU-183 | Tubo De Pvc Rígido Soldável Marrom, Dn= 25 Mm, (3/4´), Inclusive Conexões | m | 6 |  | 0 | #DIV/0! | #REF!
05.13.08 | 44.03.050 | CDHU-183 | Dispenser Papel Higiênico Em Abs Para Rolão 300 / 600 M, Com Visor | un | 1 |  | 0 | #DIV/0! | #REF!
05.13.09 | 44.03.180 | CDHU-183 | Dispenser Toalheiro Em Abs, Para Folhas | un | 1 |  | 0 | #DIV/0! | #REF!
05.13.10 | 26.04.030 | CDHU-183 | Espelho Comum De 3 Mm Com Moldura Em Alumínio | m2 | 0.36 |  | 0 | #DIV/0! | #REF!
05.13.11 | 44.04.030 | CDHU-183 | Prateleira Em Granito Com Espessura De 2 Cm | m2 | 0.52 |  | 0 | #DIV/0! | #REF!
05.13.12 | 44.03.090 | CDHU-183 | Cabide Cromado Para Banheiro | un | 1 |  | 0 | #DIV/0! | #REF!
05.13.13 | 30.04.060 | CDHU-183 | Revestimento Em Chapa De Aço Inoxidável Para Proteção De Portas, Altura De 40 Cm | m | 2 |  | 0 | #DIV/0! | #REF!
05.13.14 | 30.01.061 | CDHU-183 | Barra De Apoio Lateral Para Lavatório, Para Pessoas Com Mobilidade Reduzida, Em Tubo De Aço Inoxidável De 1.1/4", Comprimento 25 A 30 Cm | un | 2 |  | 0 | #DIV/0! | #REF!
05.13.15 | 44.03.130 | CDHU-183 | Saboneteira Tipo Dispenser, Para Refil De 800 Ml | un | 1 |  | 0 | #DIV/0! | #REF!
05.13.16 | 44.03.050 | CDHU-183 | Dispenser Papel Higiênico Em Abs Para Rolão 300 / 600 M, Com Visor | un | 1 |  | 0 | #DIV/0! | #REF!
05.13.17 | 44.03.180 | CDHU-183 | Dispenser Toalheiro Em Abs, Para Folhas | un | 1 |  | 0 | #DIV/0! | #REF!
05.13.18 | 26.04.030 | CDHU-183 | Espelho Comum De 3 Mm Com Moldura Em Alumínio | m2 | 0.36 |  | 0 | #DIV/0! | #REF!
05.14 |  |  | INTERVENÇÃO INTERNA - SANITÁRIO MASCULINO | 0 |  |  |  | #DIV/0! | #REF!
05.14.01 | 08.16.010 | FDE-Out/21 | Lavatorio De Louca Branca Sem Coluna C/ Torneira De Fecham Automatico | un | 1 |  | 0 | #DIV/0! | #REF!
05.14.02 | 44.03.300 | CDHU-183 | Torneira Volante Tipo Alavanca | un | 2 |  | 0 | #DIV/0! | #REF!
05.14.03 | 08.16.001 | FDE-Out/21 | Bacia Sifonada De Louca Branca (Vdr 6L) C/ Assento | un | 1 |  | 0 | #DIV/0! | #REF!
05.14.04 | 08.04.044 | FDE-Out/21 | Valvula De Descarga C/ Reg Incorp Dn=40Mm(1 1/2) Acab Antivandalismo | un | 1 |  | 0 | #DIV/0! | #REF!
05.14.05 | 46.01.090 | CDHU-183 | Tubo De Pvc Rígido Soldável Marrom, Dn= 110 Mm, (4´), Inclusive Conexões | m | 3 |  | 0 | #DIV/0! | #REF!
05.14.06 | 46.01.040 | CDHU-183 | Tubo De Pvc Rígido Soldável Marrom, Dn= 40 Mm, (1 1/4´), Inclusive Conexões | m | 3 |  | 0 | #DIV/0! | #REF!
05.14.07 | 46.01.020 | CDHU-183 | Tubo De Pvc Rígido Soldável Marrom, Dn= 25 Mm, (3/4´), Inclusive Conexões | m | 6 |  | 0 | #DIV/0! | #REF!
05.14.08 | 30.04.060 | CDHU-183 | Revestimento Em Chapa De Aço Inoxidável Para Proteção De Portas, Altura De 40 Cm | m | 2 |  | 0 | #DIV/0! | #REF!
05.14.09 | 30.01.061 | CDHU-183 | Barra De Apoio Lateral Para Lavatório, Para Pessoas Com Mobilidade Reduzida, Em Tubo De Aço Inoxidável De 1.1/4", Comprimento 25 A 30 Cm | un | 2 |  | 0 | #DIV/0! | #REF!
05.14.10 | 44.04.030 | CDHU-183 | Prateleira Em Granito Com Espessura De 2 Cm | m2 | 0.52 |  | 0 | #DIV/0! | #REF!
05.14.11 | 44.03.090 | CDHU-183 | Cabide Cromado Para Banheiro | un | 1 |  | 0 | #DIV/0! | #REF!
05.14.12 | 44.03.130 | CDHU-183 | Saboneteira Tipo Dispenser, Para Refil De 800 Ml | un | 1 |  | 0 | #DIV/0! | #REF!
05.14.13 | 44.03.050 | CDHU-183 | Dispenser Papel Higiênico Em Abs Para Rolão 300 / 600 M, Com Visor | un | 1 |  | 0 | #DIV/0! | #REF!
05.14.14 | 44.03.180 | CDHU-183 | Dispenser Toalheiro Em Abs, Para Folhas | un | 1 |  | 0 | #DIV/0! | #REF!
05.14.15 | 26.04.030 | CDHU-183 | Espelho Comum De 3 Mm Com Moldura Em Alumínio | m2 | 0.36 |  | 0 | #DIV/0! | #REF!
05.15 |  |  | COZINHA | 0 |  |  |  | #DIV/0! | #REF!
05.15.01 | 08.60.011 | FDE-Out/21 | Retirada De Aparelhos Sanitários Incluindo Acessórios | un | 3 |  | 0 | #DIV/0! | #REF!
05.15.02 | 04.11.140 | CDHU-183 | Retirada De Sifão Ou Metais Sanitários Diversos | un | 2 |  | 0 | #DIV/0! | #REF!
05.15.03 | 08.16.010 | FDE-Out/21 | Lavatorio De Louca Branca Sem Coluna C/ Torneira De Fecham Automatico | un | 1 |  | 0 | #DIV/0! | #REF!
05.15.04 | 44.03.300 | CDHU-183 | Torneira Volante Tipo Alavanca | un | 2 |  | 0 | #DIV/0! | #REF!
05.15.05 | 08.84.054 | FDE-Out/21 | Cuba Simples Aco Inox(304) - Chapa 22 560X330X140Mm - Sem Pertences | un | 2 |  | 0 | #DIV/0! | #REF!
05.15.06 | 46.01.040 | CDHU-183 | Tubo De Pvc Rígido Soldável Marrom, Dn= 40 Mm, (1 1/4´), Inclusive Conexões | m | 6 |  | 0 | #DIV/0! | #REF!
05.15.07 | 46.01.020 | CDHU-183 | Tubo De Pvc Rígido Soldável Marrom, Dn= 25 Mm, (3/4´), Inclusive Conexões | m | 6 |  | 0 | #DIV/0! | #REF!
05.15.08 | 44.03.130 | CDHU-183 | Saboneteira Tipo Dispenser, Para Refil De 800 Ml | un | 1 |  | 0 | #DIV/0! | #REF!
05.15.09 | 44.03.180 | CDHU-183 | Dispenser Toalheiro Em Abs, Para Folhas | un | 1 |  | 0 | #DIV/0! | #REF!
05.15.10 | 44.04.030 | CDHU-183 | Prateleira Em Granito Com Espessura De 2 Cm | m2 | 0.52 |  | 0 | #DIV/0! | #REF!
05.15.11 | 26.04.030 | CDHU-183 | Espelho Comum De 3 Mm Com Moldura Em Alumínio | m2 | 0.36 |  | 0 | #DIV/0! | #REF!
05.15.12 | 44.03.090 | CDHU-183 | Cabide Cromado Para Banheiro | un | 1 |  | 0 | #DIV/0! | #REF!
05.15.13 | 30.04.060 | CDHU-183 | Revestimento Em Chapa De Aço Inoxidável Para Proteção De Portas, Altura De 40 Cm | m | 2 |  | 0 | #DIV/0! | #REF!
05.15.14 | 30.01.061 | CDHU-183 | Barra De Apoio Lateral Para Lavatório, Para Pessoas Com Mobilidade Reduzida, Em Tubo De Aço Inoxidável De 1.1/4", Comprimento 25 A 30 Cm | un | 2 |  | 0 | #DIV/0! | #REF!
05.16 |  |  | COPA | 0 |  |  |  | #DIV/0! | #REF!
05.16.01 | 08.84.054 | FDE-Out/21 | Cuba Simples Aco Inox(304) - Chapa 22 560X330X140Mm - Sem Pertences | un | 2 |  | 0 | #DIV/0! | #REF!
05.16.02 | 30.04.060 | CDHU-183 | Revestimento Em Chapa De Aço Inoxidável Para Proteção De Portas, Altura De 40 Cm | m | 2 |  | 0 | #DIV/0! | #REF!
05.16.03 | 44.03.300 | CDHU-183 | Torneira Volante Tipo Alavanca | un | 1 |  | 0 | #DIV/0! | #REF!
05.16.04 | 46.01.040 | CDHU-183 | Tubo De Pvc Rígido Soldável Marrom, Dn= 40 Mm, (1 1/4´), Inclusive Conexões | m | 6 |  | 0 | #DIV/0! | #REF!
05.16.05 | 46.01.020 | CDHU-183 | Tubo De Pvc Rígido Soldável Marrom, Dn= 25 Mm, (3/4´), Inclusive Conexões | m | 6 |  | 0 | #DIV/0! | #REF!
05.17 |  |  | EQUIPAMENTOS | 0 |  |  |  | #DIV/0! | #REF!
05.17.01 | 08.15.017 | FDE-Out/21 | Bb-02 Bebedouro Acessível Água Refrigerada Pressão Mínima 8Mca - Fornecido E Instalado | un | 3 |  | 0 | #DIV/0! | #REF!
05.17.02 | 46.01.040 | CDHU-183 | Tubo De Pvc Rígido Soldável Marrom, Dn= 40 Mm, (1 1/4´), Inclusive Conexões | m | 9 |  | 0 | #DIV/0! | #REF!
05.17.03 | 46.01.020 | CDHU-183 | Tubo De Pvc Rígido Soldável Marrom, Dn= 25 Mm, (3/4´), Inclusive Conexões | m | 9 |  | 0 | #DIV/0! | #REF!
05.17.04 | 05.50.015 | FDE-Out/21 | Demolição De Quadro Negro Tipo Greemboard Incluindo Entarugamento | m2 | 14.4 |  | 0 | #DIV/0! | #REF!
05.17.05 | 05.80.042 | FDE-Out/21 | Lousa Quadriculada L=4.61M Mod. Lg-01 | un | 4 |  | 0 | #DIV/0! | #REF!
05.18 |  |  | SERVIÇOS COMPLEMENTARES | 0 |  |  |  | #DIV/0! | #REF!
05.18.01 | 02.08.020 | CDHU-183 | Placa De Identificação Para Obra | m2 | 6 |  | 0 | #DIV/0! | #REF!
05.18.02 | 16.80.097 | FDE-Out/21 | Caçamba De 4M3 Para Retirada De Entulho | un | 17 |  | 0 | #DIV/0! | #REF!
05.18.03 | 16.06.045 | FDE-Out/21 | Locação Mensal Container De 6M C/1 V.Sanit. 1 Lavabo E 1 Ponto P/Chuveiro,Inclusive Suporte Ar Cond. | m2 | 30 |  | 0 | #DIV/0! | #REF!
05.18.04 | 16.06.046 | FDE-Out/21 | Locação Mensal De Container 6,00M Com Janelas De Ventilação. | m2 | 30 |  | 0 | #DIV/0! | #REF!
05.18.05 | 16.06.049 | FDE-Out/21 | Locação Mensal Inclusive Frete De Aparelho De Ar Condicionado Até 10000 Btu. | un | 4 |  | 0 | #DIV/0! | #REF!
6 |  |  | CEMEB VITOR SOARES CAMARGO | 0 |  |  |  | #DIV/0! | #REF!
06.01 |  |  | SERVIÇOS TÉCNICOS | 0 |  |  |  | #DIV/0! | #REF!
06.01.01 | 01.17.051 | CDHU-183 | Projeto Executivo De Estrutura Em Formato A1 | un | 3 |  | 0 | #DIV/0! | #REF!
06.01.02 | 01.17.071 | CDHU-183 | Projeto Executivo De Instalações Hidráulicas Em Formato A1 | un | 3 |  | 0 | #DIV/0! | #REF!
06.01.03 | 01.17.111 | CDHU-183 | Projeto Executivo De Instalações Elétricas Em Formato A1 | un | 3 |  | 0 | #DIV/0! | #REF!
06.01.04 | 01.17.051 | CDHU-183 | Projeto Executivo De Estrutura Em Formato A1 (bombeiro) | un | 3 |  | 0 | #DIV/0! | #REF!
06.02 |  |  | INTERVENÇÃO EXTERNA - PASSEIO PÚBLICO | 0 |  |  |  | #DIV/0! | #REF!
06.02.01 | 13.80.007 | FDE-Out/21 | Piso De Concreto Fck=25Mpa E=5Cm | m2 | 194.29 |  | 0 | #DIV/0! | #REF!
06.02.02 | 70.02.017 | CDHU-183 | Sinalização Horizontal Em Massa Termoplástica À Quente Por Extrusão, Espessura De 3,0 Mm, Para Legendas | m2 | 15.72 |  | 0 | #DIV/0! | #REF!
06.02.03 | 16.13.010 | FDE-Out/21 | Apiloamento Para Simples Regularizacao | m2 | 199.39 |  | 0 | #DIV/0! | #REF!
06.02.04 | 16.02.029 | FDE-Out/21 | Ga-03 Guia E Sarjeta Tipo Pmsp | m | 98.63 |  | 0 | #DIV/0! | #REF!
06.02.05 | 16.18.080 | FDE-Out/21 | Si-11 Sinalização Horizontal Para Vaga Acessivel | un | 2 |  | 0 | #DIV/0! | #REF!
06.02.06 | 30.06.090 | CDHU-183 | Placa De Identificação Para Estacionamento, Com Desenho Universal De Acessibilidade, Tipo Pedestal | un | 2 |  | 0 | #DIV/0! | #REF!
06.02.07 | 54.20.040 | CDHU-183 | Bate-Roda Em Concreto Pré-Moldado | m | 4 |  | 0 | #DIV/0! | #REF!
06.02.08 | 50.05.492 | CDHU-183 | Sinalizador Audiovisual De Advertência | un | 1 |  | 0 | #DIV/0! | #REF!
06.02.09 | 13.02.053 | FDE-Out/21 | Borracha Colada - Piso Tatil De Alerta | m2 | 12 |  | 0 | #DIV/0! | #REF!
06.02.10 | 13.02.023 | FDE-Out/21 | Borracha Colada - Piso Tatil Direcional | m2 | 323.52 |  | 0 | #DIV/0! | #REF!
06.03 |  |  | INTERVENÇÃO EXTERNA - ENTRADA ESCOLA | 0 |  |  |  | #DIV/0! | #REF!
06.03.01 | 04.50.001 | FDE-Out/21 | Demolição De Alvenarias Em Geral E Elementos Vazados,Incl Revestimentos | m3 | 15 |  | 0 | #DIV/0! | #REF!
06.03.02 | 16.50.002 | FDE-Out/21 | Demolição De Tela De Arame Galvanizado | m2 | 23.8 |  | 0 | #DIV/0! | #REF!
06.03.03 | 09.02.040 | CDHU-183 | Forma Plana Em Compensado Para Estrutura Aparente | m2 | 18.43 |  | 0 | #DIV/0! | #REF!
06.03.04 | 02.05.019 | FDE-Out/21 | Concreto Dosado E Lancado Fck=30Mpa | m3 | 14.33 |  | 0 | #DIV/0! | #REF!
06.03.05 | 06.03.100 | FDE-Out/21 | Co-34 Corrimão Duplo Aço Galvanizado Com Pintura Esmalte. | m | 26.19 |  | 0 | #DIV/0! | #REF!
06.03.06 | 06.03.108 | FDE-Out/21 | Co-42 Guarda-Corpo Com Chapa Perfurada H=130Cm Aço Galvanizado Com Pintura Esmalte | m | 14.3 |  | 0 | #DIV/0! | #REF!
06.03.07 | 16.18.077 | FDE-Out/21 | Si-08 Placa De Sinalização De Corrimão 30X30Mm (Metálica/Braille) | un | 20 |  | 0 | #DIV/0! | #REF!
06.03.08 | 13.02.053 | FDE-Out/21 | Borracha Colada - Piso Tatil De Alerta | m2 | 10.95 |  | 0 | #DIV/0! | #REF!
06.03.09 | 13.02.061 | FDE-Out/21 | Piso De Borracha Sint Pastilhada Cor Preta Esp 7Mm Fixavel C/Argamassa | m2 | 153.92 |  | 0 | #DIV/0! | #REF!
06.03.10 | 33.06.020 | CDHU-183 | Acrílico Para Quadras E Pisos Cimentados | m2 | 23.43 |  | 0 | #DIV/0! | #REF!
06.03.11 | 01.02.003 | FDE-Out/21 | Aterro Com Transporte Por Caminhao Nos Primeiros 100 M | m3 | 44.06 |  | 0 | #DIV/0! | #REF!
06.03.12 | 05.10.026 | CDHU-183 | Transporte De Solo De 1ª E 2ª Categoria Por Caminhão Para Distâncias Superiores Ao 20° Km | m3xkm | 881.2 |  | 0 | #DIV/0! | #REF!
06.03.13 | 16.13.010 | FDE-Out/21 | Apiloamento Para Simples Regularizacao | m2 | 64.94 |  | 0 | #DIV/0! | #REF!
06.04 |  |  | INTERVENÇÃO INTERNA - COMUNICAÇÃO E SINALIZAÇÃO | 0 |  |  |  | #DIV/0! | #REF!
06.04.01 | 13.02.053 | FDE-Out/21 | Borracha Colada - Piso Tatil De Alerta | m2 | 31.33 |  | 0 | #DIV/0! | #REF!
06.04.02 | 13.02.023 | FDE-Out/21 | Borracha Colada - Piso Tatil Direcional | m2 | 12.76 |  | 0 | #DIV/0! | #REF!
06.04.03 | 55.01.140 | CDHU-183 | Limpeza De Superfície Com Hidrojateamento | m2 | 525.72 |  | 0 | #DIV/0! | #REF!
06.04.04 | 06.03.100 | FDE-Out/21 | Co-34 Corrimão Duplo Aço Galvanizado Com Pintura Esmalte. | m | 34.46 |  | 0 | #DIV/0! | #REF!
06.04.05 | 06.03.108 | FDE-Out/21 | Co-42 Guarda-Corpo Com Chapa Perfurada H=130Cm Aço Galvanizado Com Pintura Esmalte | m | 32.43 |  | 0 | #DIV/0! | #REF!
06.04.06 | 16.18.076 | FDE-Out/21 | Si-07 Placa De Sinalização De Ambiente 500X60Mm (Parede Interna) / Braille | un | 22 |  | 0 | #DIV/0! | #REF!
06.04.07 | 16.18.077 | FDE-Out/21 | Si-08 Placa De Sinalização De Corrimão 30X30Mm (Metálica/Braille) | un | 10 |  | 0 | #DIV/0! | #REF!
06.04.08 | 30.06.080 | CDHU-183 | Placa De Identificação Em Alumínio Para Wc, Com Desenho Universal De Acessibilidade | un | 3 |  | 0 | #DIV/0! | #REF!
06.04.09 | 16.18.070 | FDE-Out/21 | Si-01 Placa De Sinalização De Ambiente 200X200Mm (Porta) | un | 25 |  | 0 | #DIV/0! | #REF!
06.04.10 | 30.06.124 | CDHU-183 | Sinalização Com Pictograma Autoadesivo Em Policarbonato Para Piso 80 Cm X 120 Cm - Área De Resgate | un | 8 |  | 0 | #DIV/0! | #REF!
06.04.11 | COTAÇÃO |  | Mapa tátil braille/relevo acrílico 40x80cm - sinalização de ambientes | pç | 1 |  | 0 | #DIV/0! | #REF!
06.04.12 | COTAÇÃO |  | Pedestal em aço com pintura eletrostática para mapa tátil 40x80CM / 44X100CM. | pç | 1 |  | 0 | #DIV/0! | #REF!
06.04.13 | 09.08.058 | FDE-Out/21 | Interruptor De 1 Tecla Simples Caixa 4"X2"-Eletr Pvc Rígido | un | 30 |  | 0 | #DIV/0! | #REF!
06.04.14 | 09.08.016 | FDE-Out/21 | Tomada 2P+T Padrao Nbr 14136, Corrente 20A-250V-Eletr.Aço Galv.A Quente | un | 15 |  | 0 | #DIV/0! | #REF!
06.04.15 | 91928 | Sinapi-Out/21 | Cabo De Cobre Flexível Isolado, 4 Mm², Anti-Chama 450/750 V, Para Circuitos Terminais - Fornecimento E Instalação. Af_12/2015 | m | 200 |  | 0 | #DIV/0! | #REF!
06.04.16 | 98307 | Sinapi-Out/21 | Tomada De Rede Rj45 - Fornecimento E Instalação. Af_11/2019 | un | 10 |  | 0 | #DIV/0! | #REF!
06.04.17 | 39.18.120 | CDHU-183 | Cabo Para Rede U/Utp 23 Awg Com 4 Pares - Categoria 6A | m | 40 |  | 0 | #DIV/0! | #REF!
06.04.18 | 98308 | Sinapi-Out/21 | Tomada Para Telefone Rj11 - Fornecimento E Instalação. Af_11/2019 | un | 10 |  | 0 | #DIV/0! | #REF!
06.04.19 | 39.11.110 | CDHU-183 | Fio Telefônico Externo Tipo Fe-160 | m | 80 |  | 0 | #DIV/0! | #REF!
06.04.20 | 41.13.102 | CDHU-183 | Luminária Blindada Tipo Arandela De 45º E 90º, Para Lâmpada Led | un | 30 |  | 0 | #DIV/0! | #REF!
06.04.21 | 41.07.420 | CDHU-183 | Lâmpada Fluorescente Compacta Eletrônica "3U", Base E27 De 15 W - 110 Ou 220 V (AMARELA) | un | 15 |  | 0 | #DIV/0! | #REF!
06.04.22 | 41.07.420 | CDHU-183 | Lâmpada Fluorescente Compacta Eletrônica "3U", Base E27 De 15 W - 110 Ou 220 V (VERMELHA) | un | 15 |  | 0 | #DIV/0! | #REF!
06.05 |  |  | INTERVENÇÃO INTERNA - DEMOLIÇÃO DAS ALVENARIAS ¦ DIVISÓRIAS ¦ PISOS ¦ FORRO ¦ REVESTIMENTOS | 0 |  |  |  | #DIV/0! | #REF!
06.05.01 | 17.01.020 | CDHU-183 | Argamassa De Regularização E/Ou Proteção | m3 | 6.38 |  | 0 | #DIV/0! | #REF!
06.05.02 | 04.50.001 | FDE-Out/21 | Demolição De Alvenarias Em Geral E Elementos Vazados,Incl Revestimentos | m3 | 34.34 |  | 0 | #DIV/0! | #REF!
06.05.03 | 03.08.200 | CDHU-183 | Demolição Manual De Painéis Divisórias, Inclusive Montantes Metálicos | m2 | 11.48 |  | 0 | #DIV/0! | #REF!
06.05.04 | 03.04.020 | CDHU-183 | Demolição Manual De Revestimento Cerâmico, Incluindo A Base | m2 | 275.03 |  | 0 | #DIV/0! | #REF!
06.05.05 | 13.60.003 | FDE-Out/21 | Retirada De Piso De Cerâmica Ou Ladrilhos Hidráulicos | m2 | 105.64 |  | 0 | #DIV/0! | #REF!
06.05.06 | 02.50.001 | FDE-Out/21 | Demolição De Concreto Simples (Manual) | m3 | 86.64 |  | 0 | #DIV/0! | #REF!
06.05.07 | 06.14.020 | CDHU-183 | Carga Manual De Solo | m3 | 116.64 |  | 0 | #DIV/0! | #REF!
06.05.08 | 05.10.026 | CDHU-183 | Transporte De Solo De 1ª E 2ª Categoria Por Caminhão Para Distâncias Superiores Ao 20° Km | m3xkm | 2332.8 |  | 0 | #DIV/0! | #REF!
06.06 |  |  | INTERVENÇÃO INTERNA - ADEQUAÇÃO ALVENARIA ¦ PISOS ¦ FORRO ¦ REVESTIMENTOS | 0 |  |  |  | #DIV/0! | #REF!
06.06.01 | 16.15.005 | FDE-Out/21 | Alvenaria Auto Portante Bloco De Concreto Estrutural De 14X19X39 Cm Classe A | m2 | 85.08 |  | 0 | #DIV/0! | #REF!
06.06.02 | 93201 | Sinapi-Out/21 | Fixação (Encunhamento) De Alvenaria De Vedação Com Argamassa Aplicada Com Colher. Af_03/2016 | m | 59.52 |  | 0 | #DIV/0! | #REF!
06.06.03 | 12.02.002 | FDE-Out/21 | Chapisco | m2 | 170.16 |  | 0 | #DIV/0! | #REF!
06.06.04 | 12.02.005 | FDE-Out/21 | Emboco | m2 | 170.16 |  | 0 | #DIV/0! | #REF!
06.06.05 | 12.02.007 | FDE-Out/21 | Reboco | m2 | 170.16 |  | 0 | #DIV/0! | #REF!
06.06.06 | 33.10.050 | CDHU-183 | Tinta Acrílica Em Massa, Inclusive Preparo | m2 | 170.16 |  | 0 | #DIV/0! | #REF!
06.06.07 | 88485 | Sinapi-Out/21 | Aplicação De Fundo Selador Acrílico Em Paredes, Uma Demão. Af_06/2014 | m2 | 170.16 |  | 0 | #DIV/0! | #REF!
06.06.08 | 12.02.036 | FDE-Out/21 | Revestimento Com Azulejos Retificados Lisos Branco Brilhante | m2 | 294.83 |  | 0 | #DIV/0! | #REF!
06.06.09 | 16.48.013 | FDE-Out/21 | Aplicacao Pintura Imperm Primer Duas Demaos Verniz Acrilico Base Agua | m2 | 30.99 |  | 0 | #DIV/0! | #REF!
06.06.10 | 02.05.019 | FDE-Out/21 | Concreto Dosado E Lancado Fck=30Mpa | m3 | 12.57 |  | 0 | #DIV/0! | #REF!
06.06.11 | 13.02.100 | FDE-Out/21 | Ceramica Esmalt.Antider. Absorção De Agua 3% A 8% Pei 4/5 Coef.Atrito Minimo 0,4 Uso Exclusivo Padrao Creche | m2 | 155.99 |  | 0 | #DIV/0! | #REF!
06.06.12 | 13.80.007 | FDE-Out/21 | Piso De Concreto Fck=25Mpa E=5Cm | m2 | 16.74 |  | 0 | #DIV/0! | #REF!
06.06.13 | 13.02.034 | FDE-Out/21 | Granilite Cinza / Cimento Comum 8Mm C/ Polimento | m2 | 37.18 |  | 0 | #DIV/0! | #REF!
06.06.14 | 13.05.020 | FDE-Out/21 | Rodapes De Granilite Simples De 10 Cm | m | 72.14 |  | 0 | #DIV/0! | #REF!
06.06.15 | 13.06.077 | FDE-Out/21 | So-17 Soleira Rampada Desnivel Ate 2Cm (Granilite / Alvenaria 22Cm) | m | 36.22 |  | 0 | #DIV/0! | #REF!
06.06.16 | 13.02.052 | FDE-Out/21 | Tratamento Selador Para Granilite - Base Agua | m2 | 44.4 |  | 0 | #DIV/0! | #REF!
06.06.17 | 13.06.075 | FDE-Out/21 | So-15 Soleira Rampada Desnivel Ate 2Cm (Cimentado / Alvenaria 22Cm) | m | 15 |  | 0 | #DIV/0! | #REF!
06.06.18 | 13.06.083 | FDE-Out/21 | So-23 Soleira De Granito Em Nivel 1 Peça (L=19 A 22Cm) | m | 15 |  | 0 | #DIV/0! | #REF!
06.06.19 | 13.06.084 | FDE-Out/21 | So-24 - Soleira De Granito Rampada Desnivel Ate 2Cm 2 Peças (L=14 A 17Cm) | m | 15 |  | 0 | #DIV/0! | #REF!
06.07 |  |  | INTERVENÇÃO INTERNA - ESQUADRIAS | 0 |  |  |  | #DIV/0! | #REF!
06.07.01 | 05.60.001 | FDE-Out/21 | Retirada De Folhas De Portas Ou Janelas | un | 20 |  | 0 | #DIV/0! | #REF!
06.07.02 | 05.60.005 | FDE-Out/21 | Retirada De Batentes De Esquadrias De Madeira | un | 20 |  | 0 | #DIV/0! | #REF!
06.07.03 | 05.70.017 | FDE-Out/21 | Recolocação De Dobradicas | un | 60 |  | 0 | #DIV/0! | #REF!
06.07.04 | 12.60.001 | FDE-Out/21 | Retirada De Mármore Pedras Ou Granitos Incl Demolicão Argamassa Assentamento | m2 | 3.5 |  | 0 | #DIV/0! | #REF!
06.07.05 | 05.01.004 | FDE-Out/21 | Pm-04 Porta De Madeira Sarrafeada P/ Pint. Bat. Madeira L=82Cm | un | 20 |  | 0 | #DIV/0! | #REF!
06.07.06 | 05.01.051 | FDE-Out/21 | Pm-75 Porta Sarrafeada Macica Sanit. Acessivel Bat. Met. | un | 2 |  | 0 | #DIV/0! | #REF!
06.07.07 | 05.01.029 | FDE-Out/21 | Pm-74 Porta Sarrafeado Maciço P/Boxes L=62Cm-Completa | un | 5 |  | 0 | #DIV/0! | #REF!
06.07.08 | 06.02.015 | FDE-Out/21 | Pf-15 Porta Em Chapa De Ferro (L=82 Cm) | un | 2 |  | 0 | #DIV/0! | #REF!
06.07.09 | 16.01.089 | FDE-Out/21 | Pt-42 Portao Em Chapa De Aco (180X235Cm) | un | 1 |  | 0 | #DIV/0! | #REF!
06.07.10 | 16.01.089 | FDE-Out/21 | Pt-42 Portao Em Chapa De Aco (180X235Cm) | un | 2 |  | 0 | #DIV/0! | #REF!
06.07.11 | 15.03.011 | FDE-Out/21 | Esmalte Com Massa Niveladora Em Esquadrias De Madeira | m2 | 129.08 |  | 0 | #DIV/0! | #REF!
06.07.12 | 06.03.016 | FDE-Out/21 | Bp-01 Barra Antipanico Simples | un | 6 |  | 0 | #DIV/0! | #REF!
06.07.13 | 05.05.078 | FDE-Out/21 | Gs-03 Guiche De Secretaria/Janela De 2 Folhas | un | 1 |  | 0 | #DIV/0! | #REF!
06.07.14 | 24.02.590 | CDHU-183 | Porta De Enrolar Manual, Cega Ou Vazada | m2 | 2.7 |  | 0 | #DIV/0! | #REF!
06.07.15 | 06.03.032 | FDE-Out/21 | Gr-01 Grade De Protecao Ferro Chato 1" X 1/4" Malha 15Cm X15Cm | m2 | 7.2 |  | 0 | #DIV/0! | #REF!
06.07.16 | 06.01.001 | FDE-Out/21 | Ef-01 Esquadria De Ferro 90X60Cm | un | 1 |  | 0 | #DIV/0! | #REF!
06.07.17 | 06.01.025 | FDE-Out/21 | Caixilhos De Ferro -Basculantes | m2 | 0.54 |  | 0 | #DIV/0! | #REF!
06.07.18 | 06.01.002 | FDE-Out/21 | Ef-02 Esquadria De Ferro 90X120Cm | un | 1 |  | 0 | #DIV/0! | #REF!
06.07.19 | 26.01.020 | CDHU-183 | Vidro Liso Transparente De 3 Mm | m2 | 2.7 |  | 0 | #DIV/0! | #REF!
06.07.20 | 06.03.040 | FDE-Out/21 | Tela Arame Galvanizado Mosquiteira Contra Insetos | m2 | 30 |  | 0 | #DIV/0! | #REF!
06.07.21 | 33.11.050 | CDHU-183 | Esmalte À Base Água Em Superfície Metálica, Inclusive Preparo | m2 | 76.18 |  | 0 | #DIV/0! | #REF!
06.07.22 | 44.02.062 | CDHU-183 | Tampo/Bancada Em Granito, Com Frontão, Espessura De 2 Cm, Acabamento Polido | m2 | 3.72 |  | 0 | #DIV/0! | #REF!
06.08 |  |  | INTERVENÇÃO INTERNA - SANITÁRIO COLETIVO FEMININO | 0 |  |  |  | #DIV/0! | #REF!
06.08.01 | 08.60.011 | FDE-Out/21 | Retirada De Aparelhos Sanitários Incluindo Acessórios | un | 1 |  | 0 | #DIV/0! | #REF!
06.08.02 | 04.11.140 | CDHU-183 | Retirada De Sifão Ou Metais Sanitários Diversos | un | 5 |  | 0 | #DIV/0! | #REF!
06.08.03 | 08.16.010 | FDE-Out/21 | Lavatorio De Louca Branca Sem Coluna C/ Torneira De Fecham Automatico | un | 1 |  | 0 | #DIV/0! | #REF!
06.08.04 | 44.03.300 | CDHU-183 | Torneira Volante Tipo Alavanca | un | 2 |  | 0 | #DIV/0! | #REF!
06.08.05 | 46.01.040 | CDHU-183 | Tubo De Pvc Rígido Soldável Marrom, Dn= 40 Mm, (1 1/4´), Inclusive Conexões | m | 3 |  | 0 | #DIV/0! | #REF!
06.08.06 | 46.01.020 | CDHU-183 | Tubo De Pvc Rígido Soldável Marrom, Dn= 25 Mm, (3/4´), Inclusive Conexões | m | 3 |  | 0 | #DIV/0! | #REF!
06.08.07 | 44.03.130 | CDHU-183 | Saboneteira Tipo Dispenser, Para Refil De 800 Ml | un | 2 |  | 0 | #DIV/0! | #REF!
06.08.08 | 44.03.180 | CDHU-183 | Dispenser Toalheiro Em Abs, Para Folhas | un | 2 |  | 0 | #DIV/0! | #REF!
06.08.09 | 44.03.050 | CDHU-183 | Dispenser Papel Higiênico Em Abs Para Rolão 300 / 600 M, Com Visor | un | 2 |  | 0 | #DIV/0! | #REF!
06.08.10 | 26.04.030 | CDHU-183 | Espelho Comum De 3 Mm Com Moldura Em Alumínio | m2 | 0.72 |  | 0 | #DIV/0! | #REF!
06.08.11 | 44.04.030 | CDHU-183 | Prateleira Em Granito Com Espessura De 2 Cm | m2 | 0.52 |  | 0 | #DIV/0! | #REF!
06.08.12 | 44.03.090 | CDHU-183 | Cabide Cromado Para Banheiro | un | 3 |  | 0 | #DIV/0! | #REF!
06.08.13 | 30.04.060 | CDHU-183 | Revestimento Em Chapa De Aço Inoxidável Para Proteção De Portas, Altura De 40 Cm | m | 2 |  | 0 | #DIV/0! | #REF!
06.08.14 | 30.01.061 | CDHU-183 | Barra De Apoio Lateral Para Lavatório, Para Pessoas Com Mobilidade Reduzida, Em Tubo De Aço Inoxidável De 1.1/4", Comprimento 25 A 30 Cm | un | 2 |  | 0 | #DIV/0! | #REF!
06.08.15 | 04.03.003 | FDE-Out/21 | Dv-03 Divisoria De Granilite - Frontal | m | 4.22 |  | 0 | #DIV/0! | #REF!
06.09 |  |  | INTERVENÇÃO INTERNA - SANITÁRIO COLETIVO MASCULINO | 0 |  |  |  | #DIV/0! | #REF!
06.09.01 | 08.60.011 | FDE-Out/21 | Retirada De Aparelhos Sanitários Incluindo Acessórios | un | 1 |  | 0 | #DIV/0! | #REF!
06.09.02 | 04.11.140 | CDHU-183 | Retirada De Sifão Ou Metais Sanitários Diversos | un | 6 |  | 0 | #DIV/0! | #REF!
06.09.03 | 08.16.010 | FDE-Out/21 | Lavatorio De Louca Branca Sem Coluna C/ Torneira De Fecham Automatico | un | 1 |  | 0 | #DIV/0! | #REF!
06.09.04 | 44.03.300 | CDHU-183 | Torneira Volante Tipo Alavanca | un | 2 |  | 0 | #DIV/0! | #REF!
06.09.05 | 46.01.040 | CDHU-183 | Tubo De Pvc Rígido Soldável Marrom, Dn= 40 Mm, (1 1/4´), Inclusive Conexões | m | 3 |  | 0 | #DIV/0! | #REF!
06.09.06 | 46.01.020 | CDHU-183 | Tubo De Pvc Rígido Soldável Marrom, Dn= 25 Mm, (3/4´), Inclusive Conexões | m | 6 |  | 0 | #DIV/0! | #REF!
06.09.07 | 44.03.130 | CDHU-183 | Saboneteira Tipo Dispenser, Para Refil De 800 Ml | un | 1 |  | 0 | #DIV/0! | #REF!
06.09.08 | 44.03.050 | CDHU-183 | Dispenser Papel Higiênico Em Abs Para Rolão 300 / 600 M, Com Visor | un | 3 |  | 0 | #DIV/0! | #REF!
06.09.09 | 44.03.180 | CDHU-183 | Dispenser Toalheiro Em Abs, Para Folhas | un | 1 |  | 0 | #DIV/0! | #REF!
06.09.10 | 26.04.030 | CDHU-183 | Espelho Comum De 3 Mm Com Moldura Em Alumínio | m2 | 0.36 |  | 0 | #DIV/0! | #REF!
06.09.11 | 44.04.030 | CDHU-183 | Prateleira Em Granito Com Espessura De 2 Cm | m2 | 0.52 |  | 0 | #DIV/0! | #REF!
06.09.12 | 44.03.090 | CDHU-183 | Cabide Cromado Para Banheiro | un | 4 |  | 0 | #DIV/0! | #REF!
06.09.13 | 30.01.061 | CDHU-183 | Barra De Apoio Lateral Para Lavatório, Para Pessoas Com Mobilidade Reduzida, Em Tubo De Aço Inoxidável De 1.1/4", Comprimento 25 A 30 Cm | un | 2 |  | 0 | #DIV/0! | #REF!
06.09.14 | 30.04.060 | CDHU-183 | Revestimento Em Chapa De Aço Inoxidável Para Proteção De Portas, Altura De 40 Cm | m | 2 |  | 0 | #DIV/0! | #REF!
06.09.15 | 04.03.003 | FDE-Out/21 | Dv-03 Divisoria De Granilite - Frontal | m | 4.7 |  | 0 | #DIV/0! | #REF!
06.10 |  |  | INTERVENÇÃO INTERNA - SANITÁRIO PROFESSORES | 0 |  |  |  | #DIV/0! | #REF!
06.10.01 | 08.60.011 | FDE-Out/21 | Retirada De Aparelhos Sanitários Incluindo Acessórios | un | 1 |  | 0 | #DIV/0! | #REF!
06.10.02 | 04.11.140 | CDHU-183 | Retirada De Sifão Ou Metais Sanitários Diversos | un | 2 |  | 0 | #DIV/0! | #REF!
06.10.03 | 08.16.010 | FDE-Out/21 | Lavatorio De Louca Branca Sem Coluna C/ Torneira De Fecham Automatico | un | 1 |  | 0 | #DIV/0! | #REF!
06.10.04 | 44.03.300 | CDHU-183 | Torneira Volante Tipo Alavanca | un | 2 |  | 0 | #DIV/0! | #REF!
06.10.05 | 46.01.040 | CDHU-183 | Tubo De Pvc Rígido Soldável Marrom, Dn= 40 Mm, (1 1/4´), Inclusive Conexões | m | 3 |  | 0 | #DIV/0! | #REF!
06.10.06 | 46.01.020 | CDHU-183 | Tubo De Pvc Rígido Soldável Marrom, Dn= 25 Mm, (3/4´), Inclusive Conexões | m | 3 |  | 0 | #DIV/0! | #REF!
06.10.07 | 44.03.130 | CDHU-183 | Saboneteira Tipo Dispenser, Para Refil De 800 Ml | un | 1 |  | 0 | #DIV/0! | #REF!
06.10.08 | 44.03.050 | CDHU-183 | Dispenser Papel Higiênico Em Abs Para Rolão 300 / 600 M, Com Visor | un | 1 |  | 0 | #DIV/0! | #REF!
06.10.09 | 44.03.180 | CDHU-183 | Dispenser Toalheiro Em Abs, Para Folhas | un | 1 |  | 0 | #DIV/0! | #REF!
06.10.10 | 26.04.030 | CDHU-183 | Espelho Comum De 3 Mm Com Moldura Em Alumínio | m2 | 0.36 |  | 0 | #DIV/0! | #REF!
06.10.11 | 44.04.030 | CDHU-183 | Prateleira Em Granito Com Espessura De 2 Cm | m2 | 0.52 |  | 0 | #DIV/0! | #REF!
06.10.12 | 44.03.090 | CDHU-183 | Cabide Cromado Para Banheiro | un | 1 |  | 0 | #DIV/0! | #REF!
06.10.13 | 30.04.060 | CDHU-183 | Revestimento Em Chapa De Aço Inoxidável Para Proteção De Portas, Altura De 40 Cm | m | 2 |  | 0 | #DIV/0! | #REF!
06.10.14 | 30.01.061 | CDHU-183 | Barra De Apoio Lateral Para Lavatório, Para Pessoas Com Mobilidade Reduzida, Em Tubo De Aço Inoxidável De 1.1/4", Comprimento 25 A 30 Cm | un | 2 |  | 0 | #DIV/0! | #REF!
06.11 |  |  | INTERVENÇÃO INTERNA - SANITÁRIO ACESSÍVEL UNISSEX | 0 |  |  |  | #DIV/0! | #REF!
06.11.01 | 08.16.010 | FDE-Out/21 | Lavatorio De Louca Branca Sem Coluna C/ Torneira De Fecham Automatico | un | 1 |  | 0 | #DIV/0! | #REF!
06.11.02 | 44.03.300 | CDHU-183 | Torneira Volante Tipo Alavanca | un | 2 |  | 0 | #DIV/0! | #REF!
06.11.03 | 08.16.001 | FDE-Out/21 | Bacia Sifonada De Louca Branca (Vdr 6L) C/ Assento | un | 1 |  | 0 | #DIV/0! | #REF!
06.11.04 | 08.04.044 | FDE-Out/21 | Valvula De Descarga C/ Reg Incorp Dn=40Mm(1 1/2) Acab Antivandalismo | un | 1 |  | 0 | #DIV/0! | #REF!
06.11.05 | 46.01.090 | CDHU-183 | Tubo De Pvc Rígido Soldável Marrom, Dn= 110 Mm, (4´), Inclusive Conexões | m | 3 |  | 0 | #DIV/0! | #REF!
06.11.06 | 46.01.040 | CDHU-183 | Tubo De Pvc Rígido Soldável Marrom, Dn= 40 Mm, (1 1/4´), Inclusive Conexões | m | 3 |  | 0 | #DIV/0! | #REF!
06.11.07 | 46.01.020 | CDHU-183 | Tubo De Pvc Rígido Soldável Marrom, Dn= 25 Mm, (3/4´), Inclusive Conexões | m | 6 |  | 0 | #DIV/0! | #REF!
06.11.08 | 30.06.064 | CDHU-183 | Sistema De Alarme Pne Com Indicador Audiovisual, Sistema Sem Fio (Wireless), Para Pessoas Com Mobilidade Reduzida Ou Cadeirante | cj | 1 |  | 0 | #DIV/0! | #REF!
06.11.09 | 44.03.130 | CDHU-183 | Saboneteira Tipo Dispenser, Para Refil De 800 Ml | un | 1 |  | 0 | #DIV/0! | #REF!
06.11.10 | 44.03.050 | CDHU-183 | Dispenser Papel Higiênico Em Abs Para Rolão 300 / 600 M, Com Visor | un | 1 |  | 0 | #DIV/0! | #REF!
06.11.11 | 44.03.180 | CDHU-183 | Dispenser Toalheiro Em Abs, Para Folhas | un | 1 |  | 0 | #DIV/0! | #REF!
06.11.12 | 26.04.030 | CDHU-183 | Espelho Comum De 3 Mm Com Moldura Em Alumínio | m2 | 0.36 |  | 0 | #DIV/0! | #REF!
06.11.13 | 44.04.030 | CDHU-183 | Prateleira Em Granito Com Espessura De 2 Cm | m2 | 0.52 |  | 0 | #DIV/0! | #REF!
06.11.14 | 44.03.090 | CDHU-183 | Cabide Cromado Para Banheiro | un | 1 |  | 0 | #DIV/0! | #REF!
06.11.15 | 30.01.061 | CDHU-183 | Barra De Apoio Lateral Para Lavatório, Para Pessoas Com Mobilidade Reduzida, Em Tubo De Aço Inoxidável De 1.1/4", Comprimento 25 A 30 Cm | un | 1 |  | 0 | #DIV/0! | #REF!
06.11.16 | 30.01.120 | CDHU-183 | Barra De Apoio Reta, Para Pessoas Com Mobilidade Reduzida, Em Tubo De Aço Inoxidável De 1 1/4´ X 400 Mm | un | 1 |  | 0 | #DIV/0! | #REF!
06.11.17 | 30.01.050 | CDHU-183 | Barra De Apoio Em Ângulo De 90°, Para Pessoas Com Mobilidade Reduzida, Em Tubo De Aço Inoxidável De 1 1/2´ X 800 X 800 Mm | un | 2 |  | 0 | #DIV/0! | #REF!
06.11.18 | 30.01.030 | CDHU-183 | Barra De Apoio Reta, Para Pessoas Com Mobilidade Reduzida, Em Tubo De Aço Inoxidável De 1 1/2´ X 800 Mm | un | 1 |  | 0 | #DIV/0! | #REF!
06.11.19 | 30.04.060 | CDHU-183 | Revestimento Em Chapa De Aço Inoxidável Para Proteção De Portas, Altura De 40 Cm | m | 2 |  | 0 | #DIV/0! | #REF!
06.11.20 | COTAÇÃO |  | Mapa tátil braille/relevo acrílico 40x80cm - sinalização de ambientes | pç | 1 |  | 0 | #DIV/0! | #REF!
06.11.21 | COTAÇÃO |  | Pedestal em aço com pintura eletrostática para mapa tátil 40x80CM / 44X100CM. | pç | 1 |  | 0 | #DIV/0! | #REF!
06.12 |  |  | COZINHA | 0 |  |  |  | #DIV/0! | #REF!
06.12.01 | 08.16.010 | FDE-Out/21 | Lavatorio De Louca Branca Sem Coluna C/ Torneira De Fecham Automatico | un | 1 |  | 0 | #DIV/0! | #REF!
06.12.02 | 44.03.300 | CDHU-183 | Torneira Volante Tipo Alavanca | un | 2 |  | 0 | #DIV/0! | #REF!
06.12.03 | 08.84.054 | FDE-Out/21 | Cuba Simples Aco Inox(304) - Chapa 22 560X330X140Mm - Sem Pertences | un | 1 |  | 0 | #DIV/0! | #REF!
06.12.04 | 46.01.040 | CDHU-183 | Tubo De Pvc Rígido Soldável Marrom, Dn= 40 Mm, (1 1/4´), Inclusive Conexões | m | 6 |  | 0 | #DIV/0! | #REF!
06.12.05 | 46.01.020 | CDHU-183 | Tubo De Pvc Rígido Soldável Marrom, Dn= 25 Mm, (3/4´), Inclusive Conexões | m | 6 |  | 0 | #DIV/0! | #REF!
06.12.06 | 44.03.130 | CDHU-183 | Saboneteira Tipo Dispenser, Para Refil De 800 Ml | un | 1 |  | 0 | #DIV/0! | #REF!
06.12.07 | 44.03.180 | CDHU-183 | Dispenser Toalheiro Em Abs, Para Folhas | un | 1 |  | 0 | #DIV/0! | #REF!
06.12.08 | 44.04.030 | CDHU-183 | Prateleira Em Granito Com Espessura De 2 Cm | m2 | 0.52 |  | 0 | #DIV/0! | #REF!
06.12.09 | 26.04.030 | CDHU-183 | Espelho Comum De 3 Mm Com Moldura Em Alumínio | m2 | 0.36 |  | 0 | #DIV/0! | #REF!
06.12.10 | 44.03.090 | CDHU-183 | Cabide Cromado Para Banheiro | un | 1 |  | 0 | #DIV/0! | #REF!
06.12.11 | 30.04.060 | CDHU-183 | Revestimento Em Chapa De Aço Inoxidável Para Proteção De Portas, Altura De 40 Cm | m | 2 |  | 0 | #DIV/0! | #REF!
06.12.12 | 30.01.061 | CDHU-183 | Barra De Apoio Lateral Para Lavatório, Para Pessoas Com Mobilidade Reduzida, Em Tubo De Aço Inoxidável De 1.1/4", Comprimento 25 A 30 Cm | un | 2 |  | 0 | #DIV/0! | #REF!
06.13 |  |  | COPA - COZINHA DOS FUNCIONÁRIOS | 0 |  |  |  | #DIV/0! | #REF!
06.13.01 | 08.84.054 | FDE-Out/21 | Cuba Simples Aco Inox(304) - Chapa 22 560X330X140Mm - Sem Pertences | un | 1 |  | 0 | #DIV/0! | #REF!
06.13.02 | 44.03.300 | CDHU-183 | Torneira Volante Tipo Alavanca | un | 2 |  | 0 | #DIV/0! | #REF!
06.13.03 | 30.04.060 | CDHU-183 | Revestimento Em Chapa De Aço Inoxidável Para Proteção De Portas, Altura De 40 Cm | m | 2 |  | 0 | #DIV/0! | #REF!
06.13.04 | 46.01.040 | CDHU-183 | Tubo De Pvc Rígido Soldável Marrom, Dn= 40 Mm, (1 1/4´), Inclusive Conexões | m | 3 |  | 0 | #DIV/0! | #REF!
06.13.05 | 46.01.020 | CDHU-183 | Tubo De Pvc Rígido Soldável Marrom, Dn= 25 Mm, (3/4´), Inclusive Conexões | m | 3 |  | 0 | #DIV/0! | #REF!
06.14 |  |  | EQUIPAMENTOS | 0 |  |  |  | #DIV/0! | #REF!
06.14.01 | 08.15.017 | FDE-Out/21 | Bb-02 Bebedouro Acessível Água Refrigerada Pressão Mínima 8Mca - Fornecido E Instalado | un | 5 |  | 0 | #DIV/0! | #REF!
06.14.02 | 46.01.040 | CDHU-183 | Tubo De Pvc Rígido Soldável Marrom, Dn= 40 Mm, (1 1/4´), Inclusive Conexões | m | 12 |  | 0 | #DIV/0! | #REF!
06.14.03 | 46.01.020 | CDHU-183 | Tubo De Pvc Rígido Soldável Marrom, Dn= 25 Mm, (3/4´), Inclusive Conexões | m | 12 |  | 0 | #DIV/0! | #REF!
06.14.04 | 05.50.015 | FDE-Out/21 | Demolição De Quadro Negro Tipo Greemboard Incluindo Entarugamento | m2 | 14.4 |  | 0 | #DIV/0! | #REF!
06.14.05 | 05.80.042 | FDE-Out/21 | Lousa Quadriculada L=4.61M Mod. Lg-01 | un | 4 |  | 0 | #DIV/0! | #REF!
06.15 |  |  | SERVIÇOS COMPLEMENTARES | 0 |  |  |  | #DIV/0! | #REF!
06.15.01 | 02.08.020 | CDHU-183 | Placa De Identificação Para Obra | m2 | 6 |  | 0 | #DIV/0! | #REF!
06.15.02 | 16.80.097 | FDE-Out/21 | Caçamba De 4M3 Para Retirada De Entulho | un | 18 |  | 0 | #DIV/0! | #REF!
06.15.03 | 16.06.045 | FDE-Out/21 | Locação Mensal Container De 6M C/1 V.Sanit. 1 Lavabo E 1 Ponto P/Chuveiro,Inclusive Suporte Ar Cond. | m2 | 30 |  | 0 | #DIV/0! | #REF!
06.15.04 | 16.06.046 | FDE-Out/21 | Locação Mensal De Container 6,00M Com Janelas De Ventilação. | m2 | 30 |  | 0 | #DIV/0! | #REF!
06.15.05 | 16.06.049 | FDE-Out/21 | Locação Mensal Inclusive Frete De Aparelho De Ar Condicionado Até 10000 Btu. | un | 4 |  | 0 | #DIV/0! | #REF!
7 |  |  | CEMEB ANTÔNIO CARLOS GOSMES | 0 |  |  |  | #DIV/0! | #REF!
07.01 |  |  | SERVIÇOS TÉCNICOS | 0 |  |  |  | #DIV/0! | #REF!
07.01.01 | 01.17.051 | CDHU-183 | Projeto Executivo De Estrutura Em Formato A1 | un | 1 |  | 0 | #DIV/0! | #REF!
07.01.02 | 01.17.071 | CDHU-183 | Projeto Executivo De Instalações Hidráulicas Em Formato A1 | un | 2 |  | 0 | #DIV/0! | #REF!
07.01.03 | 01.17.111 | CDHU-183 | Projeto Executivo De Instalações Elétricas Em Formato A1 | un | 2 |  | 0 | #DIV/0! | #REF!
07.01.04 | 01.17.051 | CDHU-183 | Projeto Executivo De Estrutura Em Formato A1 (bombeiro) | un | 3 |  | 0 | #DIV/0! | #REF!
07.02 |  |  | INTERVENÇÃO EXTERNA - PASSEIO PÚBLICO | 0 |  |  |  | #DIV/0! | #REF!
07.02.01 | 13.02.053 | FDE-Out/21 | Borracha Colada - Piso Tatil De Alerta | m2 | 7.27 |  | 0 | #DIV/0! | #REF!
07.02.02 | 13.02.023 | FDE-Out/21 | Borracha Colada - Piso Tatil Direcional | m2 | 6 |  | 0 | #DIV/0! | #REF!
07.02.03 | 16.18.080 | FDE-Out/21 | Si-11 Sinalização Horizontal Para Vaga Acessivel | un | 2 |  | 0 | #DIV/0! | #REF!
07.02.04 | 30.06.090 | CDHU-183 | Placa De Identificação Para Estacionamento, Com Desenho Universal De Acessibilidade, Tipo Pedestal | un | 2 |  | 0 | #DIV/0! | #REF!
07.02.05 | 54.20.040 | CDHU-183 | Bate-Roda Em Concreto Pré-Moldado | m | 2 |  | 0 | #DIV/0! | #REF!
07.02.06 | 70.01.001 | CDHU-183 | Faixa Elevada Para Travessia De Pedestres | m2 | 8.1 |  | 0 | #DIV/0! | #REF!
07.02.07 | 46.21.056 | CDHU-183 | Tubo De Aço Carbono Preto Sem Costura Schedule 40, Dn= 2 1/2´ - Inclusive Conexões | m | 12 |  | 0 | #DIV/0! | #REF!
07.02.08 | 70.02.017 | CDHU-183 | Sinalização Horizontal Em Massa Termoplástica À Quente Por Extrusão, Espessura De 3,0 Mm, Para Legendas | m2 | 56.1 |  | 0 | #DIV/0! | #REF!
07.03 |  |  | INTERVENÇÃO EXTERNA - ENTRADA DA ESCOLA | 0 |  |  |  | #DIV/0! | #REF!
07.03.01 | 06.03.102 | FDE-Out/21 | Co-36 Corrimão Duplo Intermediário Aço Galvanizado Com Pintura Esmalte | m | 6 |  | 0 | #DIV/0! | #REF!
07.03.02 | 16.18.077 | FDE-Out/21 | Si-08 Placa De Sinalização De Corrimão 30X30Mm (Metálica/Braille) | un | 12 |  | 0 | #DIV/0! | #REF!
07.03.03 | 09.64.023 | FDE-Out/21 | Retirada De Poste De Ferro Reto Engastado No Solo | un | 3 |  | 0 | #DIV/0! | #REF!
07.03.04 | 16.06.022 | FDE-Out/21 | Mb-03 Mastro Para Bandeiras | cj | 3 |  | 0 | #DIV/0! | #REF!
07.03.05 | 07.02.016 | FDE-Out/21 | Fornecimento E Montagem De Estrutura Metalica Com Aço Resistente A Corrosao (Astm A709/A588) | kg | 690 |  | 0 | #DIV/0! | #REF!
07.03.06 | 15.01.004 | FDE-Out/21 | Esmalte Em Estrutura Metalica | m2 | 23 |  | 0 | #DIV/0! | #REF!
07.03.07 | 16.32.120 | CDHU-183 | Cobertura Plana Em Chapa De Policarbonato Alveolar De 10 Mm | m2 | 23 |  | 0 | #DIV/0! | #REF!
07.04 |  |  | INTERVENÇÃO INTERNA - COMUNICAÇÃO E SINALIZAÇÃO | 0 |  |  |  | #DIV/0! | #REF!
07.04.01 | 30.06.080 | CDHU-183 | Placa De Identificação Em Alumínio Para Wc, Com Desenho Universal De Acessibilidade | un | 4 |  | 0 | #DIV/0! | #REF!
07.04.02 | 30.06.124 | CDHU-183 | Sinalização Com Pictograma Autoadesivo Em Policarbonato Para Piso 80 Cm X 120 Cm - Área De Resgate | un | 12 |  | 0 | #DIV/0! | #REF!
07.05 |  |  | INTERVENÇÃO INTERNA - PORTAS | 0 |  |  |  | #DIV/0! | #REF!
07.05.01 | 05.60.001 | FDE-Out/21 | Retirada De Folhas De Portas Ou Janelas | un | 27 |  | 0 | #DIV/0! | #REF!
07.05.02 | 05.70.017 | FDE-Out/21 | Recolocação De Dobradicas | un | 81 |  | 0 | #DIV/0! | #REF!
07.05.03 | 30.04.060 | CDHU-183 | Revestimento Em Chapa De Aço Inoxidável Para Proteção De Portas, Altura De 40 Cm | m | 15 |  | 0 | #DIV/0! | #REF!
07.05.04 | 05.01.004 | FDE-Out/21 | Pm-04 Porta De Madeira Sarrafeada P/ Pint. Bat. Madeira L=82Cm | un | 27 |  | 0 | #DIV/0! | #REF!
07.05.05 | 06.03.040 | FDE-Out/21 | Tela Arame Galvanizado Mosquiteira Contra Insetos | m2 | 30 |  | 0 | #DIV/0! | #REF!
07.05.06 | 15.03.011 | FDE-Out/21 | Esmalte Com Massa Niveladora Em Esquadrias De Madeira | m2 | 145.92 |  | 0 | #DIV/0! | #REF!
07.05.07 | 06.03.016 | FDE-Out/21 | Bp-01 Barra Antipanico Simples | un | 6 |  | 0 | #DIV/0! | #REF!
07.06 |  |  | COZINHA | 0 |  |  |  | #DIV/0! | #REF!
07.06.01 | 44.02.062 | CDHU-183 | Tampo/Bancada Em Granito, Com Frontão, Espessura De 2 Cm, Acabamento Polido | m2 | 5.55 |  | 0 | #DIV/0! | #REF!
07.06.02 | 05.05.101 | FDE-Out/21 | Cc-01 Cuba Inox (60X50X30Cm) Inclusive Válvula Americana-Granito | un | 2 |  | 0 | #DIV/0! | #REF!
07.06.03 | 05.05.104 | FDE-Out/21 | Cc-04 Cuba Dupla Inox (102X40X25Cm) Inclusive Válvula Americana-Granito | un | 2 |  | 0 | #DIV/0! | #REF!
07.06.04 | 08.16.010 | FDE-Out/21 | Lavatorio De Louca Branca Sem Coluna C/ Torneira De Fecham Automatico | un | 1 |  | 0 | #DIV/0! | #REF!
07.06.05 | 30.04.060 | CDHU-183 | Revestimento Em Chapa De Aço Inoxidável Para Proteção De Portas, Altura De 40 Cm | m | 2 |  | 0 | #DIV/0! | #REF!
07.06.06 | 30.01.061 | CDHU-183 | Barra De Apoio Lateral Para Lavatório, Para Pessoas Com Mobilidade Reduzida, Em Tubo De Aço Inoxidável De 1.1/4", Comprimento 25 A 30 Cm | un | 2 |  | 0 | #DIV/0! | #REF!
07.06.07 | 44.03.130 | CDHU-183 | Saboneteira Tipo Dispenser, Para Refil De 800 Ml | un | 1 |  | 0 | #DIV/0! | #REF!
07.06.08 | 44.03.180 | CDHU-183 | Dispenser Toalheiro Em Abs, Para Folhas | un | 1 |  | 0 | #DIV/0! | #REF!
07.06.09 | 44.03.300 | CDHU-183 | Torneira Volante Tipo Alavanca | un | 5 |  | 0 | #DIV/0! | #REF!
07.07 |  |  | INTERVENÇÃO INTERNA - SANITÁRIO COLETIVO MASCULINO | 0 |  |  |  | #DIV/0! | #REF!
07.07.01 | 30.04.060 | CDHU-183 | Revestimento Em Chapa De Aço Inoxidável Para Proteção De Portas, Altura De 40 Cm | m | 2 |  | 0 | #DIV/0! | #REF!
07.07.02 | COTAÇÃO |  | Trocador articulado com dimensão de 180cmX45cm instalado na parede na altura entre 0,75cm e 0,85cm do piso acabado | un | 1 |  | 0 | #DIV/0! | #REF!
07.08 |  |  | SERVIÇOS COMPLEMENTARES | 0 |  |  |  | #DIV/0! | #REF!
07.08.01 | 02.08.020 | CDHU-183 | Placa De Identificação Para Obra | m2 | 6 |  | 0 | #DIV/0! | #REF!
07.08.02 | 16.80.097 | FDE-Out/21 | Caçamba De 4M3 Para Retirada De Entulho | un | 4 |  | 0 | #DIV/0! | #REF!
07.08.03 | 16.06.045 | FDE-Out/21 | Locação Mensal Container De 6M C/1 V.Sanit. 1 Lavabo E 1 Ponto P/Chuveiro,Inclusive Suporte Ar Cond. | m2 | 15 |  | 0 | #DIV/0! | #REF!
07.08.04 | 16.06.046 | FDE-Out/21 | Locação Mensal De Container 6,00M Com Janelas De Ventilação. | m2 | 15 |  | 0 | #DIV/0! | #REF!
07.08.05 | 16.06.049 | FDE-Out/21 | Locação Mensal Inclusive Frete De Aparelho De Ar Condicionado Até 10000 Btu. | un | 2 |  | 0 | #DIV/0! | #REF!
8 |  |  | CEMEB CÂNDIDO PORTINARI | 0 |  |  |  | #DIV/0! | #REF!
08.01 |  |  | SERVIÇOS TÉCNICOS | 0 |  |  |  | #DIV/0! | #REF!
08.01.01 | 01.17.051 |  |  |  | 1 |  | 0 | #DIV/0! | #REF!
08.01.02 | 01.17.071 |  |  |  | 2 |  | 0 | #DIV/0! | #REF!
08.01.03 | 01.17.111 |  |  |  | 2 |  | 0 | #DIV/0! | #REF!
08.01.04 | 01.17.051 |  | Projeto Executivo De Estrutura Em Formato A1 (bombeiro) |  | 3 |  | 0 | #DIV/0! | #REF!
08.02 |  |  | INTERVENÇÃO EXTERNA - PASSEIO PÚBLICO | 0 |  |  |  | #DIV/0! | #REF!
08.02.01 | 13.02.053 | FDE-Out/21 | Borracha Colada - Piso Tatil De Alerta | m2 | 8.66 |  | 0 | #DIV/0! | #REF!
08.02.02 | 13.02.023 | FDE-Out/21 | Borracha Colada - Piso Tatil Direcional | m2 | 29.26 |  | 0 | #DIV/0! | #REF!
08.02.03 | 16.18.080 | FDE-Out/21 | Si-11 Sinalização Horizontal Para Vaga Acessivel | un | 2 |  | 0 | #DIV/0! | #REF!
08.02.04 | 30.06.090 | CDHU-183 | Placa De Identificação Para Estacionamento, Com Desenho Universal De Acessibilidade, Tipo Pedestal | un | 2 |  | 0 | #DIV/0! | #REF!
08.02.05 | 54.20.040 | CDHU-183 | Bate-Roda Em Concreto Pré-Moldado | m | 2 |  | 0 | #DIV/0! | #REF!
08.02.06 | 70.01.001 | CDHU-183 | Faixa Elevada Para Travessia De Pedestres | m2 | 8.05 |  | 0 | #DIV/0! | #REF!
08.02.07 | 46.21.056 | CDHU-183 | Tubo De Aço Carbono Preto Sem Costura Schedule 40, Dn= 2 1/2´ - Inclusive Conexões | m | 12 |  | 0 | #DIV/0! | #REF!
08.02.08 | 70.02.017 | CDHU-183 | Sinalização Horizontal Em Massa Termoplástica À Quente Por Extrusão, Espessura De 3,0 Mm, Para Legendas | m2 | 47.4 |  | 0 | #DIV/0! | #REF!
08.03 |  |  | INTERVENÇÃO EXTERNA - ENTRADA DA ESCOLA | 0 |  |  |  | #DIV/0! | #REF!
08.03.01 | 06.03.102 | FDE-Out/21 | Co-36 Corrimão Duplo Intermediário Aço Galvanizado Com Pintura Esmalte | m | 8.3 |  | 0 | #DIV/0! | #REF!
08.03.02 | 16.18.077 | FDE-Out/21 | Si-08 Placa De Sinalização De Corrimão 30X30Mm (Metálica/Braille) | un | 12 |  | 0 | #DIV/0! | #REF!
08.03.03 | 30.06.132 | CDHU-183 | Placa De Sinalização Tátil Em Poliestireno Com Alto Relevo Em Braile, Para Identificação De Pavimentos | un | 6 |  | 0 | #DIV/0! | #REF!
08.04 |  |  | INTERVENÇÃO INTERNA - COMUNICAÇÃO E SINALIZAÇÃO | 0 |  |  |  | #DIV/0! | #REF!
08.04.01 | 30.06.080 | CDHU-183 | Placa De Identificação Em Alumínio Para Wc, Com Desenho Universal De Acessibilidade | un | 4 |  | 0 | #DIV/0! | #REF!
08.04.02 | 30.06.110 | CDHU-183 | Sinalização Com Pictograma Para Vaga De Estacionamento, Com Faixas Demarcatórias | un | 4 |  | 0 | #DIV/0! | #REF!
08.04.03 | 30.06.124 | CDHU-183 | Sinalização Com Pictograma Autoadesivo Em Policarbonato Para Piso 80 Cm X 120 Cm - Área De Resgate | un | 15 |  | 0 | #DIV/0! | #REF!
08.05 |  |  | INTERVENÇÃO INTERNA - PORTAS | 0 |  |  |  | #DIV/0! | #REF!
08.05.01 | 05.60.001 | FDE-Out/21 | Retirada De Folhas De Portas Ou Janelas | un | 37 |  | 0 | #DIV/0! | #REF!
08.05.02 | 05.70.017 | FDE-Out/21 | Recolocação De Dobradicas | un | 111 |  | 0 | #DIV/0! | #REF!
08.05.03 | 30.04.060 | CDHU-183 | Revestimento Em Chapa De Aço Inoxidável Para Proteção De Portas, Altura De 40 Cm | m | 15 |  | 0 | #DIV/0! | #REF!
08.05.04 | 05.01.004 | FDE-Out/21 | Pm-04 Porta De Madeira Sarrafeada P/ Pint. Bat. Madeira L=82Cm | un | 37 |  | 0 | #DIV/0! | #REF!
08.05.05 | 15.03.011 | FDE-Out/21 | Esmalte Com Massa Niveladora Em Esquadrias De Madeira | m2 | 188.43 |  | 0 | #DIV/0! | #REF!
08.05.06 | 06.03.040 | FDE-Out/21 | Tela Arame Galvanizado Mosquiteira Contra Insetos | m2 | 30 |  | 0 | #DIV/0! | #REF!
08.05.07 | 06.03.016 | FDE-Out/21 | Bp-01 Barra Antipanico Simples | un | 6 |  | 0 | #DIV/0! | #REF!
08.06 |  |  | COZINHA | 0 |  |  |  | #DIV/0! | #REF!
08.06.01 | 44.02.062 | CDHU-183 | Tampo/Bancada Em Granito, Com Frontão, Espessura De 2 Cm, Acabamento Polido | m2 | 6.85 |  | 0 | #DIV/0! | #REF!
08.06.02 | 05.05.101 | FDE-Out/21 | Cc-01 Cuba Inox (60X50X30Cm) Inclusive Válvula Americana-Granito | un | 2 |  | 0 | #DIV/0! | #REF!
08.06.03 | 05.05.104 | FDE-Out/21 | Cc-04 Cuba Dupla Inox (102X40X25Cm) Inclusive Válvula Americana-Granito | un | 1 |  | 0 | #DIV/0! | #REF!
08.06.04 | 08.16.010 | FDE-Out/21 | Lavatorio De Louca Branca Sem Coluna C/ Torneira De Fecham Automatico | un | 1 |  | 0 | #DIV/0! | #REF!
08.06.05 | 30.04.060 | CDHU-183 | Revestimento Em Chapa De Aço Inoxidável Para Proteção De Portas, Altura De 40 Cm | m | 2 |  | 0 | #DIV/0! | #REF!
08.06.06 | 30.01.061 | CDHU-183 | Barra De Apoio Lateral Para Lavatório, Para Pessoas Com Mobilidade Reduzida, Em Tubo De Aço Inoxidável De 1.1/4", Comprimento 25 A 30 Cm | un | 2 |  | 0 | #DIV/0! | #REF!
08.06.07 | 44.03.130 | CDHU-183 | Saboneteira Tipo Dispenser, Para Refil De 800 Ml | un | 1 |  | 0 | #DIV/0! | #REF!
08.06.08 | 44.03.180 | CDHU-183 | Dispenser Toalheiro Em Abs, Para Folhas | un | 1 |  | 0 | #DIV/0! | #REF!
08.06.09 | 44.03.300 | CDHU-183 | Torneira Volante Tipo Alavanca | un | 4 |  | 0 | #DIV/0! | #REF!
08.07 |  |  | INTERVENÇÃO INTERNA - SANITÁRIO COLETIVO FEMININO | 0 |  |  |  | #DIV/0! | #REF!
08.07.01 | 30.04.060 | CDHU-183 | Revestimento Em Chapa De Aço Inoxidável Para Proteção De Portas, Altura De 40 Cm | m | 2 |  | 0 | #DIV/0! | #REF!
08.07.02 | COTAÇÃO |  | Trocador articulado com dimensão de 180cmX45cm instalado na parede na altura entre 0,75cm e 0,85cm do piso acabado | un | 1 |  | 0 | #DIV/0! | #REF!
08.08 |  |  | SERVIÇOS COMPLEMENTARES | 0 |  |  |  | #DIV/0! | #REF!
08.08.01 | 02.08.020 | CDHU-183 | Placa De Identificação Para Obra | m2 | 6 |  | 0 | #DIV/0! | #REF!
08.08.02 | 16.80.097 | FDE-Out/21 | Caçamba De 4M3 Para Retirada De Entulho | un | 4 |  | 0 | #DIV/0! | #REF!
08.08.03 | 16.06.045 | FDE-Out/21 | Locação Mensal Container De 6M C/1 V.Sanit. 1 Lavabo E 1 Ponto P/Chuveiro,Inclusive Suporte Ar Cond. | m2 | 15 |  | 0 | #DIV/0! | #REF!
08.08.04 | 16.06.046 | FDE-Out/21 | Locação Mensal De Container 6,00M Com Janelas De Ventilação. | m2 | 15 |  | 0 | #DIV/0! | #REF!
08.08.05 | 16.06.049 | FDE-Out/21 | Locação Mensal Inclusive Frete De Aparelho De Ar Condicionado Até 10000 Btu. | un | 2 |  | 0 | #DIV/0! | #REF!
9 |  |  | CEMEB JOSSEI TODA | 0 |  |  |  | #DIV/0! | #REF!
09.01 |  |  | SERVIÇOS TÉCNICOS | 0 |  |  |  | #DIV/0! | #REF!
09.01.01 | 01.17.051 | CDHU-183 | Projeto Executivo De Estrutura Em Formato A1 | un | 1 |  | 0 | #DIV/0! | #REF!
09.01.02 | 01.17.071 | CDHU-183 | Projeto Executivo De Instalações Hidráulicas Em Formato A1 | un | 2 |  | 0 | #DIV/0! | #REF!
09.01.03 | 01.17.111 | CDHU-183 | Projeto Executivo De Instalações Elétricas Em Formato A1 | un | 2 |  | 0 | #DIV/0! | #REF!
09.01.04 | 01.17.051 | CDHU-183 | Projeto Executivo De Estrutura Em Formato A1 (bombeiro) | un | 3 |  | 0 | #DIV/0! | #REF!
09.02 |  |  | INTERVENÇÃO EXTERNA - PASSEIO PÚBLICO | 0 |  |  |  | #DIV/0! | #REF!
09.02.01 | 13.02.053 | FDE-Out/21 | Borracha Colada - Piso Tatil De Alerta | m2 | 7.94 |  | 0 | #DIV/0! | #REF!
09.02.02 | 13.02.023 | FDE-Out/21 | Borracha Colada - Piso Tatil Direcional | m2 | 7.93 |  | 0 | #DIV/0! | #REF!
09.02.03 | 16.18.080 | FDE-Out/21 | Si-11 Sinalização Horizontal Para Vaga Acessivel | un | 2 |  | 0 | #DIV/0! | #REF!
09.02.04 | 30.06.090 | CDHU-183 | Placa De Identificação Para Estacionamento, Com Desenho Universal De Acessibilidade, Tipo Pedestal | un | 2 |  | 0 | #DIV/0! | #REF!
09.02.05 | 54.20.040 | CDHU-183 | Bate-Roda Em Concreto Pré-Moldado | m | 2 |  | 0 | #DIV/0! | #REF!
09.02.06 | 70.01.001 | CDHU-183 | Faixa Elevada Para Travessia De Pedestres | m2 | 8.43 |  | 0 | #DIV/0! | #REF!
09.02.07 | 46.21.056 | CDHU-183 | Tubo De Aço Carbono Preto Sem Costura Schedule 40, Dn= 2 1/2´ - Inclusive Conexões | m | 12 |  | 0 | #DIV/0! | #REF!
09.02.08 | 70.02.017 | CDHU-183 | Sinalização Horizontal Em Massa Termoplástica À Quente Por Extrusão, Espessura De 3,0 Mm, Para Legendas | m2 | 59.4 |  | 0 | #DIV/0! | #REF!
09.03 |  |  | INTERVENÇÃO INTERNA - COMUNICAÇÃO E SINALIZAÇÃO | 0 |  |  |  | #DIV/0! | #REF!
09.03.01 | 30.06.080 | CDHU-183 | Placa De Identificação Em Alumínio Para Wc, Com Desenho Universal De Acessibilidade | un | 7 |  | 0 | #DIV/0! | #REF!
09.03.02 | 30.06.132 | CDHU-183 | Placa De Sinalização Tátil Em Poliestireno Com Alto Relevo Em Braile, Para Identificação De Pavimentos | un | 8 |  | 0 | #DIV/0! | #REF!
09.03.03 | 30.06.110 | CDHU-183 | Sinalização Com Pictograma Para Vaga De Estacionamento, Com Faixas Demarcatórias | un | 4 |  | 0 | #DIV/0! | #REF!
09.03.04 | 30.06.124 | CDHU-183 | Sinalização Com Pictograma Autoadesivo Em Policarbonato Para Piso 80 Cm X 120 Cm - Área De Resgate | un | 16 |  | 0 | #DIV/0! | #REF!
09.03.05 | 13.02.053 | FDE-Out/21 | Borracha Colada - Piso Tatil De Alerta | m2 | 1.44 |  | 0 | #DIV/0! | #REF!
09.03.06 | 66.02.460 | CDHU-183 | Vídeo Porteiro Eletrônico Colorido, Com Um Interfone | cj | 2 |  | 0 | #DIV/0! | #REF!
09.04 |  |  | INTERVENÇÃO INTERNA - PORTAS | 0 |  |  |  | #DIV/0! | #REF!
09.04.01 | 05.60.001 | FDE-Out/21 | Retirada De Folhas De Portas Ou Janelas | un | 37 |  | 0 | #DIV/0! | #REF!
09.04.02 | 05.70.017 | FDE-Out/21 | Recolocação De Dobradicas | un | 111 |  | 0 | #DIV/0! | #REF!
09.04.03 | 05.01.004 | FDE-Out/21 | Pm-04 Porta De Madeira Sarrafeada P/ Pint. Bat. Madeira L=82Cm | un | 37 |  | 0 | #DIV/0! | #REF!
09.04.04 | 30.04.060 | CDHU-183 | Revestimento Em Chapa De Aço Inoxidável Para Proteção De Portas, Altura De 40 Cm | m | 15 |  | 0 | #DIV/0! | #REF!
09.04.05 | 06.03.040 | FDE-Out/21 | Tela Arame Galvanizado Mosquiteira Contra Insetos | m2 | 30 |  | 0 | #DIV/0! | #REF!
09.04.06 | 15.03.011 | FDE-Out/21 | Esmalte Com Massa Niveladora Em Esquadrias De Madeira | m2 | 184.56 |  | 0 | #DIV/0! | #REF!
09.04.07 | 06.03.016 | FDE-Out/21 | Bp-01 Barra Antipanico Simples | un | 6 |  | 0 | #DIV/0! | #REF!
09.04.08 | 05.01.070 | FDE-Out/21 | Pm-83 Porta De Correr Acessivel Sarrafeada Maciça G1-C1 P/Pintura L=101Cm | un | 1 |  | 0 | #DIV/0! | #REF!
09.05 |  |  | COZINHA | 0 |  |  |  | #DIV/0! | #REF!
09.05.01 | 44.02.062 | CDHU-183 | Tampo/Bancada Em Granito, Com Frontão, Espessura De 2 Cm, Acabamento Polido | m2 | 5.65 |  | 0 | #DIV/0! | #REF!
09.05.02 | 05.05.101 | FDE-Out/21 | Cc-01 Cuba Inox (60X50X30Cm) Inclusive Válvula Americana-Granito | un | 1 |  | 0 | #DIV/0! | #REF!
09.05.03 | 05.05.104 | FDE-Out/21 | Cc-04 Cuba Dupla Inox (102X40X25Cm) Inclusive Válvula Americana-Granito | un | 2 |  | 0 | #DIV/0! | #REF!
09.05.04 | 08.16.010 | FDE-Out/21 | Lavatorio De Louca Branca Sem Coluna C/ Torneira De Fecham Automatico | un | 1 |  | 0 | #DIV/0! | #REF!
09.05.05 | 30.04.060 | CDHU-183 | Revestimento Em Chapa De Aço Inoxidável Para Proteção De Portas, Altura De 40 Cm | m | 2 |  | 0 | #DIV/0! | #REF!
09.05.06 | 30.01.061 | CDHU-183 | Barra De Apoio Lateral Para Lavatório, Para Pessoas Com Mobilidade Reduzida, Em Tubo De Aço Inoxidável De 1.1/4", Comprimento 25 A 30 Cm | un | 2 |  | 0 | #DIV/0! | #REF!
09.05.07 | 44.03.130 | CDHU-183 | Saboneteira Tipo Dispenser, Para Refil De 800 Ml | un | 1 |  | 0 | #DIV/0! | #REF!
09.05.08 | 44.03.180 | CDHU-183 | Dispenser Toalheiro Em Abs, Para Folhas | un | 1 |  | 0 | #DIV/0! | #REF!
09.05.09 | 44.03.300 | CDHU-183 | Torneira Volante Tipo Alavanca | un | 4 |  | 0 | #DIV/0! | #REF!
09.06 |  |  | INTERVENÇÃO INTERNA - SANITÁRIO ACESSÍVEIS P.C.D. | 0 |  |  |  | #DIV/0! | #REF!
09.06.01 | 30.04.060 | CDHU-183 | Revestimento Em Chapa De Aço Inoxidável Para Proteção De Portas, Altura De 40 Cm | m | 2 |  | 0 | #DIV/0! | #REF!
09.06.02 | COTAÇÃO |  | Trocador articulado com dimensão de 180cmX45cm instalado na parede na altura entre 0,75cm e 0,85cm do piso acabado | un | 3 |  | 0 | #DIV/0! | #REF!
09.07 |  |  | INTERVENÇÃO INTERNA - ESCADA | 0 |  |  |  | #DIV/0! | #REF!
09.07.01 | 06.03.102 | FDE-Out/21 | Co-36 Corrimão Duplo Intermediário Aço Galvanizado Com Pintura Esmalte | m | 42.4 |  | 0 | #DIV/0! | #REF!
09.07.02 | 16.18.077 | FDE-Out/21 | Si-08 Placa De Sinalização De Corrimão 30X30Mm (Metálica/Braille) | un | 21 |  | 0 | #DIV/0! | #REF!
09.08 |  |  | SERVIÇOS COMPLEMENTARES | 0 |  |  |  | #DIV/0! | #REF!
09.08.01 | 02.08.020 | CDHU-183 | Placa De Identificação Para Obra | m2 | 6 |  | 0 | #DIV/0! | #REF!
09.08.02 | 16.80.097 | FDE-Out/21 | Caçamba De 4M3 Para Retirada De Entulho | un | 4 |  | 0 | #DIV/0! | #REF!
09.08.03 | 16.06.045 | FDE-Out/21 | Locação Mensal Container De 6M C/1 V.Sanit. 1 Lavabo E 1 Ponto P/Chuveiro,Inclusive Suporte Ar Cond. | m2 | 15 |  | 0 | #DIV/0! | #REF!
09.08.04 | 16.06.046 | FDE-Out/21 | Locação Mensal De Container 6,00M Com Janelas De Ventilação. | m2 | 15 |  | 0 | #DIV/0! | #REF!
09.08.05 | 16.06.049 | FDE-Out/21 | Locação Mensal Inclusive Frete De Aparelho De Ar Condicionado Até 10000 Btu. | un | 2 |  | 0 | #DIV/0! | #REF!
10 |  |  | CEMEB PAULO MARIANO DE ARRUDA | 0 |  |  |  | #DIV/0! | #REF!
10.01 |  |  | SERVIÇOS TÉCNICOS | 0 |  |  |  | #DIV/0! | #REF!
10.01.01 | 01.17.051 | CDHU-183 | Projeto Executivo De Estrutura Em Formato A1 | un | 1 |  | 0 | #DIV/0! | #REF!
10.01.02 | 01.17.071 | CDHU-183 | Projeto Executivo De Instalações Hidráulicas Em Formato A1 | un | 2 |  | 0 | #DIV/0! | #REF!
10.01.03 | 01.17.111 | CDHU-183 | Projeto Executivo De Instalações Elétricas Em Formato A1 | un | 2 |  | 0 | #DIV/0! | #REF!
10.01.04 | 01.17.051 | CDHU-183 | Projeto Executivo De Estrutura Em Formato A1 (bombeiro) | un | 3 |  | 0 | #DIV/0! | #REF!
10.02 |  |  | INTERVENÇÃO EXTERNA - PASSEIO PÚBLICO | 0 |  |  |  | #DIV/0! | #REF!
10.02.01 | 13.02.053 | FDE-Out/21 | Borracha Colada - Piso Tatil De Alerta | m2 | 10.54 |  | 0 | #DIV/0! | #REF!
10.02.02 | 13.02.023 | FDE-Out/21 | Borracha Colada - Piso Tatil Direcional | m2 | 7.73 |  | 0 | #DIV/0! | #REF!
10.02.03 | 16.18.080 | FDE-Out/21 | Si-11 Sinalização Horizontal Para Vaga Acessivel | un | 2 |  | 0 | #DIV/0! | #REF!
10.02.04 | 30.06.090 | CDHU-183 | Placa De Identificação Para Estacionamento, Com Desenho Universal De Acessibilidade, Tipo Pedestal | un | 2 |  | 0 | #DIV/0! | #REF!
10.02.05 | 54.20.040 | CDHU-183 | Bate-Roda Em Concreto Pré-Moldado | m | 2 |  | 0 | #DIV/0! | #REF!
10.02.06 | 50.05.492 | CDHU-183 | Sinalizador Audiovisual De Advertência | un | 1 |  | 0 | #DIV/0! | #REF!
10.02.07 | 70.01.001 | CDHU-183 | Faixa Elevada Para Travessia De Pedestres | m2 | 11 |  | 0 | #DIV/0! | #REF!
10.02.08 | 46.21.056 | CDHU-183 | Tubo De Aço Carbono Preto Sem Costura Schedule 40, Dn= 2 1/2´ - Inclusive Conexões | m | 12 |  | 0 | #DIV/0! | #REF!
10.02.09 | 70.02.017 | CDHU-183 | Sinalização Horizontal Em Massa Termoplástica À Quente Por Extrusão, Espessura De 3,0 Mm, Para Legendas | m2 | 80 |  | 0 | #DIV/0! | #REF!
10.03 |  |  | INTERVENÇÃO INTERNA - COMUNICAÇÃO E SINALIZAÇÃO | 0 |  |  |  | #DIV/0! | #REF!
10.03.01 | 30.06.080 | CDHU-183 | Placa De Identificação Em Alumínio Para Wc, Com Desenho Universal De Acessibilidade | un | 4 |  | 0 | #DIV/0! | #REF!
10.03.02 | 06.03.102 | FDE-Out/21 | Co-36 Corrimão Duplo Intermediário Aço Galvanizado Com Pintura Esmalte | m | 11.2 |  | 0 | #DIV/0! | #REF!
10.03.03 | 30.06.110 | CDHU-183 | Sinalização Com Pictograma Para Vaga De Estacionamento, Com Faixas Demarcatórias | un | 2 |  | 0 | #DIV/0! | #REF!
10.03.04 | 30.06.124 | CDHU-183 | Sinalização Com Pictograma Autoadesivo Em Policarbonato Para Piso 80 Cm X 120 Cm - Área De Resgate | un | 10 |  | 0 | #DIV/0! | #REF!
10.03.05 | 16.18.077 | FDE-Out/21 | Si-08 Placa De Sinalização De Corrimão 30X30Mm (Metálica/Braille) | un | 2 |  | 0 | #DIV/0! | #REF!
10.04 |  |  | INTERVENÇÃO INTERNA - PORTAS | 0 |  |  |  | #DIV/0! | #REF!
10.04.01 | 05.60.001 | FDE-Out/21 | Retirada De Folhas De Portas Ou Janelas | un | 32 |  | 0 | #DIV/0! | #REF!
10.04.02 | 05.70.017 | FDE-Out/21 | Recolocação De Dobradicas | un | 96 |  | 0 | #DIV/0! | #REF!
10.04.03 | 30.04.060 | CDHU-183 | Revestimento Em Chapa De Aço Inoxidável Para Proteção De Portas, Altura De 40 Cm | m | 15 |  | 0 | #DIV/0! | #REF!
10.04.04 | 05.01.004 | FDE-Out/21 | Pm-04 Porta De Madeira Sarrafeada P/ Pint. Bat. Madeira L=82Cm | un | 32 |  | 0 | #DIV/0! | #REF!
10.04.05 | 15.03.011 | FDE-Out/21 | Esmalte Com Massa Niveladora Em Esquadrias De Madeira | m2 | 169.11 |  | 0 | #DIV/0! | #REF!
10.04.06 | 06.03.016 | FDE-Out/21 | Bp-01 Barra Antipanico Simples | un | 6 |  | 0 | #DIV/0! | #REF!
10.05 |  |  | COZINHA | 0 |  |  |  | #DIV/0! | #REF!
10.05.01 | 44.02.062 | CDHU-183 | Tampo/Bancada Em Granito, Com Frontão, Espessura De 2 Cm, Acabamento Polido | m2 | 5.38 |  | 0 | #DIV/0! | #REF!
10.05.02 | 05.05.101 | FDE-Out/21 | Cc-01 Cuba Inox (60X50X30Cm) Inclusive Válvula Americana-Granito | un | 1 |  | 0 | #DIV/0! | #REF!
10.05.03 | 05.05.104 | FDE-Out/21 | Cc-04 Cuba Dupla Inox (102X40X25Cm) Inclusive Válvula Americana-Granito | un | 1 |  | 0 | #DIV/0! | #REF!
10.05.04 | 08.16.010 | FDE-Out/21 | Lavatorio De Louca Branca Sem Coluna C/ Torneira De Fecham Automatico | un | 1 |  | 0 | #DIV/0! | #REF!
10.05.05 | 30.04.060 | CDHU-183 | Revestimento Em Chapa De Aço Inoxidável Para Proteção De Portas, Altura De 40 Cm | m | 2 |  | 0 | #DIV/0! | #REF!
10.05.06 | 30.01.061 | CDHU-183 | Barra De Apoio Lateral Para Lavatório, Para Pessoas Com Mobilidade Reduzida, Em Tubo De Aço Inoxidável De 1.1/4", Comprimento 25 A 30 Cm | un | 2 |  | 0 | #DIV/0! | #REF!
10.05.07 | 06.03.040 | FDE-Out/21 | Tela Arame Galvanizado Mosquiteira Contra Insetos | m2 | 30 |  | 0 | #DIV/0! | #REF!
10.05.08 | 44.03.130 | CDHU-183 | Saboneteira Tipo Dispenser, Para Refil De 800 Ml | un | 1 |  | 0 | #DIV/0! | #REF!
10.05.09 | 44.03.180 | CDHU-183 | Dispenser Toalheiro Em Abs, Para Folhas | un | 1 |  | 0 | #DIV/0! | #REF!
10.05.10 | 44.03.300 | CDHU-183 | Torneira Volante Tipo Alavanca | un | 4 |  | 0 | #DIV/0! | #REF!
10.06 |  |  | INTERVENÇÃO INTERNA - SANITÁRIO P.C.D. | 0 |  |  |  | #DIV/0! | #REF!
10.06.01 | 30.04.060 | CDHU-183 | Revestimento Em Chapa De Aço Inoxidável Para Proteção De Portas, Altura De 40 Cm | m | 2 |  | 0 | #DIV/0! | #REF!
10.06.02 | COTAÇÃO |  | Trocador articulado com dimensão de 180cmX45cm instalado na parede na altura entre 0,75cm e 0,85cm do piso acabado | un | 1 |  | 0 | #DIV/0! | #REF!
10.07 |  |  | SERVIÇOS COMPLEMENTARES | 0 |  |  |  | #DIV/0! | #REF!
10.07.01 | 02.08.020 | CDHU-183 | Placa De Identificação Para Obra | m2 | 6 |  | 0 | #DIV/0! | #REF!
10.07.02 | 16.80.097 | FDE-Out/21 | Caçamba De 4M3 Para Retirada De Entulho | un | 4 |  | 0 | #DIV/0! | #REF!
10.07.03 | 13.50.002 | FDE-Out/21 | Demoliçao Piso Granilite, Ladrilho Hidraulico, Ceramico, Cacos, Inclusiv Base | m2 | 82.35 |  | 0 | #DIV/0! | #REF!
10.07.04 | 13.80.007 | FDE-Out/21 | Piso De Concreto Fck=25Mpa E=5Cm | m2 | 82.35 |  | 0 | #DIV/0! | #REF!
10.07.05 | 13.02.100 | FDE-Out/21 | Ceramica Esmalt.Antider. Absorção De Agua 3% A 8% Pei 4/5 Coef.Atrito Minimo 0,4 Uso Exclusivo Padrao Creche | m2 | 82.35 |  | 0 | #DIV/0! | #REF!
10.07.06 | 16.06.045 | FDE-Out/21 | Locação Mensal Container De 6M C/1 V.Sanit. 1 Lavabo E 1 Ponto P/Chuveiro,Inclusive Suporte Ar Cond. | m2 | 15 |  | 0 | #DIV/0! | #REF!
10.07.07 | 16.06.046 | FDE-Out/21 | Locação Mensal De Container 6,00M Com Janelas De Ventilação. | m2 | 15 |  | 0 | #DIV/0! | #REF!
10.07.08 | 16.06.049 | FDE-Out/21 | Locação Mensal Inclusive Frete De Aparelho De Ar Condicionado Até 10000 Btu. | un | 2 |  | 0 | #DIV/0! | #REF!
11 |  |  | CEMEB CECÍLIA BELLI | 0 |  |  |  | #DIV/0! | #REF!
11.01 |  |  | SERVIÇOS TÉCNICOS | 0 |  |  |  | #DIV/0! | #REF!
11.01.01 | 01.17.051 | CDHU-183 | Projeto Executivo De Estrutura Em Formato A1 | un | 4 |  | 0 | #DIV/0! | #REF!
11.01.02 | 01.17.071 | CDHU-183 | Projeto Executivo De Instalações Hidráulicas Em Formato A1 | un | 3 |  | 0 | #DIV/0! | #REF!
11.01.03 | 01.17.111 | CDHU-183 | Projeto Executivo De Instalações Elétricas Em Formato A1 | un | 4 |  | 0 | #DIV/0! | #REF!
11.01.04 | 01.17.051 | CDHU-183 | Projeto Executivo De Estrutura Em Formato A1 (bombeiro) | un | 1 |  | 0 | #DIV/0! | #REF!
11.02 |  |  | INTERVENÇÃO EXTERNA - PASSEIO PÚBLICO | 0 |  |  |  | #DIV/0! | #REF!
11.02.01 | 02.50.001 | FDE-Out/21 | Demolição De Concreto Simples (Manual) | m3 | 11.98 |  | 0 | #DIV/0! | #REF!
11.02.02 | 16.13.010 | FDE-Out/21 | Apiloamento Para Simples Regularizacao | m2 | 28.4 |  | 0 | #DIV/0! | #REF!
11.02.03 | 16.02.029 | FDE-Out/21 | Ga-03 Guia E Sarjeta Tipo Pmsp | m | 9.4 |  | 0 | #DIV/0! | #REF!
11.02.04 | 13.80.007 | FDE-Out/21 | Piso De Concreto Fck=25Mpa E=5Cm | m2 | 144.23 |  | 0 | #DIV/0! | #REF!
11.02.05 | 16.02.061 | FDE-Out/21 | Ladrilho Hidraulico 25X25 E=2Cm - Piso Tatil De Alerta | m2 | 4.63 |  | 0 | #DIV/0! | #REF!
11.02.06 | 16.02.062 | FDE-Out/21 | Ladrilho Hidraulico 25X25 E=2Cm - Piso Tatil Direcional | m2 | 2.1 |  | 0 | #DIV/0! | #REF!
11.02.07 | 70.02.017 | CDHU-183 | Sinalização Horizontal Em Massa Termoplástica À Quente Por Extrusão, Espessura De 3,0 Mm, Para Legendas | m2 | 63.13 |  | 0 | #DIV/0! | #REF!
11.02.08 | 30.06.090 | CDHU-183 | Placa De Identificação Para Estacionamento, Com Desenho Universal De Acessibilidade, Tipo Pedestal | un | 3 |  | 0 | #DIV/0! | #REF!
11.02.09 | 16.18.080 | FDE-Out/21 | Si-11 Sinalização Horizontal Para Vaga Acessivel | un | 3 |  | 0 | #DIV/0! | #REF!
11.02.10 | 30.06.090 | CDHU-183 | Placa De Identificação Para Estacionamento, Com Desenho Universal De Acessibilidade, Tipo Pedestal | un | 3 |  | 0 | #DIV/0! | #REF!
11.02.11 | 54.20.040 | CDHU-183 | Bate-Roda Em Concreto Pré-Moldado | m | 4 |  | 0 | #DIV/0! | #REF!
11.02.12 | 50.05.492 | CDHU-183 | Sinalizador Audiovisual De Advertência | un | 1 |  | 0 | #DIV/0! | #REF!
11.02.13 | 13.02.053 | FDE-Out/21 | Borracha Colada - Piso Tatil De Alerta | m2 | 9.75 |  | 0 | #DIV/0! | #REF!
11.02.14 | 13.02.023 | FDE-Out/21 | Borracha Colada - Piso Tatil Direcional | m2 | 10.8 |  | 0 | #DIV/0! | #REF!
11.02.15 | 70.01.001 | CDHU-183 | Faixa Elevada Para Travessia De Pedestres | m2 | 9.69 |  | 0 | #DIV/0! | #REF!
11.02.16 | 46.21.056 | CDHU-183 | Tubo De Aço Carbono Preto Sem Costura Schedule 40, Dn= 2 1/2´ - Inclusive Conexões | m | 12 |  | 0 | #DIV/0! | #REF!
11.03 |  |  | INTERVENÇÃO EXTERNA - ENTRADA ESCOLA | 0 |  |  |  | #DIV/0! | #REF!
11.03.01 | 04.50.001 | FDE-Out/21 | Demolição De Alvenarias Em Geral E Elementos Vazados,Incl Revestimentos | m3 | 9.33 |  | 0 | #DIV/0! | #REF!
11.03.02 | 04.09.140 | CDHU-183 | Retirada De Poste Ou Sistema De Sustentação Para Alambrado Ou Fechamento | un | 2 |  | 0 | #DIV/0! | #REF!
11.03.03 | 06.60.002 | FDE-Out/21 | Retirada De Tela | m2 | 6.99 |  | 0 | #DIV/0! | #REF!
11.03.04 | 06.60.001 | FDE-Out/21 | Retirada De Esquadrias Metálicas | m2 | 8.57 |  | 0 | #DIV/0! | #REF!
11.03.05 | 13.80.007 | FDE-Out/21 | Piso De Concreto Fck=25Mpa E=5Cm | m2 | 27.42 |  | 0 | #DIV/0! | #REF!
11.03.06 | 03.03.005 | FDE-Out/21 | Laje Pre-Fabricada Unidirecional C/Vigotas Protendidas Lp12-300Kgf/M2 | m2 | 47.88 |  | 0 | #DIV/0! | #REF!
11.03.07 | 13.01.006 | FDE-Out/21 | Lastro De Pedra Britada - 5Cm | m2 | 22.23 |  | 0 | #DIV/0! | #REF!
11.03.08 | 02.05.019 | FDE-Out/21 | Concreto Dosado E Lancado Fck=30Mpa | m3 | 11.41 |  | 0 | #DIV/0! | #REF!
11.03.09 | 09.02.040 | CDHU-183 | Forma Plana Em Compensado Para Estrutura Aparente | m2 | 55.85 |  | 0 | #DIV/0! | #REF!
11.03.10 | 87620 | Sinapi-Out/21 | Contrapiso Em Argamassa Traço 1:4 (Cimento E Areia), Preparo Mecânico Com Betoneira 400 L, Aplicado Em Áreas Secas Sobre Laje, Aderido, Acabamento Não Reforçado, Espessura 2Cm. Af_07/2021 | m2 | 66.73 |  | 0 | #DIV/0! | #REF!
11.03.11 | 33.06.020 | CDHU-183 | Acrílico Para Quadras E Pisos Cimentados | m2 | 87.91 |  | 0 | #DIV/0! | #REF!
11.03.12 | 55.01.140 | CDHU-183 | Limpeza De Superfície Com Hidrojateamento | m2 | 97.32 |  | 0 | #DIV/0! | #REF!
11.03.13 | 13.02.053 | FDE-Out/21 | Borracha Colada - Piso Tatil De Alerta | m2 | 32.93 |  | 0 | #DIV/0! | #REF!
11.03.14 | 13.02.023 | FDE-Out/21 | Borracha Colada - Piso Tatil Direcional | m2 | 16.43 |  | 0 | #DIV/0! | #REF!
11.03.15 | 06.03.108 | FDE-Out/21 | Co-42 Guarda-Corpo Com Chapa Perfurada H=130Cm Aço Galvanizado Com Pintura Esmalte | m | 66.95 |  | 0 | #DIV/0! | #REF!
11.03.16 | 06.03.100 | FDE-Out/21 | Co-34 Corrimão Duplo Aço Galvanizado Com Pintura Esmalte. | m | 61.63 |  | 0 | #DIV/0! | #REF!
11.03.17 | 30.06.050 | CDHU-183 | Tinta Acrílica Para Sinalização Visual De Piso, Com Acabamento Microtexturizado E Antiderrapante | m | 91.56 |  | 0 | #DIV/0! | #REF!
11.03.18 | 16.18.077 | FDE-Out/21 | Si-08 Placa De Sinalização De Corrimão 30X30Mm (Metálica/Braille) | un | 29 |  | 0 | #DIV/0! | #REF!
11.03.19 | 16.20.022 | FDE-Out/21 | Elevador 2 Paradas Maq Conjugada Porta Unilateral (Acessib) | un | 1 |  | 0 | #DIV/0! | #REF!
11.03.20 | 61.01.800 | CDHU-183 | Fechamento Em Vidro Laminado Para Caixa De Elevador | m2 | 28.67 |  | 0 | #DIV/0! | #REF!
11.03.21 | 09.02.052 | FDE-Out/21 | Ae-24 Abrigo E Entrada De Energia (Caixa M, T E E) Com Leitura Voltada Para Calçada Aes Eletropaulo | un | 2 |  | 0 | #DIV/0! | #REF!
11.03.22 | 06.14.020 | CDHU-183 | Carga Manual De Solo | m3 | 22.5 |  | 0 | #DIV/0! | #REF!
11.03.23 | 01.03.005 | FDE-Out/21 | Transporte Por Caminhao M3X | km | 675 |  | 0 | #DIV/0! | #REF!
11.03.24 | 01.01.037 | FDE-Out/21 | Corte Raso, Recorte E Remoção De Árvores 250Cm<Diam<350Cm | un | 1 |  | 0 | #DIV/0! | #REF!
11.03.25 | 16.03.031 | FDE-Out/21 | Arvore Ornamental H=1,50 A 2.00M - Tipuana | un | 1 |  | 0 | #DIV/0! | #REF!
11.03.26 | 16.05.032 | FDE-Out/21 | Ca-22 Canaleta De Aguas Pluviais Em Concreto (30Cm) | m | 21.46 |  | 0 | #DIV/0! | #REF!
11.03.27 | 16.05.042 | FDE-Out/21 | Tc-05 Tampa De Concreto P/ Canaleta Ap (35Cm) | m | 21.46 |  | 0 | #DIV/0! | #REF!
11.03.28 | Composição |  | CANTEIRO ACESSÍVEL EM ESTRUTURA DE CONCRETO ARMADO 2,00x0,75CM | unid. | 1 | 0 | 0 | #DIV/0! | #REF!
11.03.29 | 07.02.016 | FDE-Out/21 | Fornecimento E Montagem De Estrutura Metalica Com Aço Resistente A Corrosao (Astm A709/A588) - ENTRADA + GUICHÊ | kg | 2086.7 |  | 0 | #DIV/0! | #REF!
11.03.30 | 15.01.004 | FDE-Out/21 | Esmalte Em Estrutura Metalica - ENTRADA + GUICHÊ | m2 | 37.94 |  | 0 | #DIV/0! | #REF!
11.03.31 | 16.32.120 | CDHU-183 | Cobertura Plana Em Chapa De Policarbonato Alveolar De 10 Mm - ENTRADA + GUICHÊ | m2 | 37.94 |  | 0 | #DIV/0! | #REF!
11.03.32 | 07.02.016 | FDE-Out/21 | Fornecimento E Montagem De Estrutura Metalica Com Aço Resistente A Corrosao (Astm A709/A588) - PLATAFORMA | kg | 362.4 |  | 0 | #DIV/0! | #REF!
11.03.33 | 15.01.004 | FDE-Out/21 | Esmalte Em Estrutura Metalica - PLATAFORMA | m2 | 6.04 |  | 0 | #DIV/0! | #REF!
11.03.34 | 16.32.120 | CDHU-183 | Cobertura Plana Em Chapa De Policarbonato Alveolar De 10 Mm - PLATAFORMA | m2 | 6.04 |  | 0 | #DIV/0! | #REF!
11.03.35 | 08.12.015 | FDE-Out/21 | Calha Ou Agua Furtada Em Chapa Galv. N 24 - Corte 0,33M - PLATAFORMA | m | 3.45 |  | 0 | #DIV/0! | #REF!
11.04 |  |  | INTERVENÇÃO INTERNA - COMUNICAÇÃO E SINALIZAÇÃO | 0 |  |  |  | #DIV/0! | #REF!
11.04.01 | 55.01.140 | CDHU-183 | Limpeza De Superfície Com Hidrojateamento | m2 | 199.93 |  | 0 | #DIV/0! | #REF!
11.04.02 | 02.05.019 | FDE-Out/21 | Concreto Dosado E Lancado Fck=30Mpa | m3 | 4.49 |  | 0 | #DIV/0! | #REF!
11.04.03 | 09.02.040 | CDHU-183 | Forma Plana Em Compensado Para Estrutura Aparente | m2 | 7.78 |  | 0 | #DIV/0! | #REF!
11.04.04 | 87620 | Sinapi-Out/21 | Contrapiso Em Argamassa Traço 1:4 (Cimento E Areia), Preparo Mecânico Com Betoneira 400 L, Aplicado Em Áreas Secas Sobre Laje, Aderido, Acabamento Não Reforçado, Espessura 2Cm. Af_07/2021 | m2 | 18.52 |  | 0 | #DIV/0! | #REF!
11.04.05 | 33.06.020 | CDHU-183 | Acrílico Para Quadras E Pisos Cimentados | m2 | 18.52 |  | 0 | #DIV/0! | #REF!
11.04.06 | 13.02.053 | FDE-Out/21 | Borracha Colada - Piso Tatil De Alerta | m2 | 35.7 |  | 0 | #DIV/0! | #REF!
11.04.07 | 06.03.107 | FDE-Out/21 | Co-41 Guarda-Corpo Com Chapa Perfurada H=110Cm Aço Galvanizado Com Pintura Esmalte | m | 7.4 |  | 0 | #DIV/0! | #REF!
11.04.08 | 06.03.100 | FDE-Out/21 | Co-34 Corrimão Duplo Aço Galvanizado Com Pintura Esmalte. | m | 9 |  | 0 | #DIV/0! | #REF!
11.04.09 | 06.03.063 | FDE-Out/21 | Co-29 Corrimão Duplo Intermediário Aço Inox Fornecido E Instalado | m | 2 |  | 0 | #DIV/0! | #REF!
11.04.10 | 30.06.050 | CDHU-183 | Tinta Acrílica Para Sinalização Visual De Piso, Com Acabamento Microtexturizado E Antiderrapante | m | 9.9 |  | 0 | #DIV/0! | #REF!
11.04.11 | 16.18.077 | FDE-Out/21 | Si-08 Placa De Sinalização De Corrimão 30X30Mm (Metálica/Braille) | un | 14 |  | 0 | #DIV/0! | #REF!
11.04.12 | 16.18.076 | FDE-Out/21 | Si-07 Placa De Sinalização De Ambiente 500X60Mm (Parede Interna) / Braille | un | 25 |  | 0 | #DIV/0! | #REF!
11.04.13 | 30.06.080 | CDHU-183 | Placa De Identificação Em Alumínio Para Wc, Com Desenho Universal De Acessibilidade | un | 2 |  | 0 | #DIV/0! | #REF!
11.04.14 | 30.06.132 | CDHU-183 | Placa De Sinalização Tátil Em Poliestireno Com Alto Relevo Em Braile, Para Identificação De Pavimentos | un | 4 |  | 0 | #DIV/0! | #REF!
11.04.15 | 08.15.017 | FDE-Out/21 | Bb-02 Bebedouro Acessível Água Refrigerada Pressão Mínima 8Mca - Fornecido E Instalado | un | 2 |  | 0 | #DIV/0! | #REF!
11.04.16 | 46.01.040 | CDHU-183 | Tubo De Pvc Rígido Soldável Marrom, Dn= 40 Mm, (1 1/4´), Inclusive Conexões | m | 6 |  | 0 | #DIV/0! | #REF!
11.04.17 | COTAÇÃO |  | Mapa tátil braille/relevo acrílico 40x80cm - sinalização de ambientes | pç | 1 |  | 0 | #DIV/0! | #REF!
11.04.18 | COTAÇÃO |  | Pedestal em aço com pintura eletrostática para mapa tátil 40x80CM / 44X100CM. | pç | 1 |  | 0 | #DIV/0! | #REF!
11.04.19 | 30.06.124 | CDHU-183 | Sinalização Com Pictograma Autoadesivo Em Policarbonato Para Piso 80 Cm X 120 Cm - Área De Resgate | un | 8 |  | 0 | #DIV/0! | #REF!
11.04.20 | 09.08.058 | FDE-Out/21 | Interruptor De 1 Tecla Simples Caixa 4"X2"-Eletr Pvc Rígido | un | 20 |  | 0 | #DIV/0! | #REF!
11.04.21 | 09.08.016 | FDE-Out/21 | Tomada 2P+T Padrao Nbr 14136, Corrente 20A-250V-Eletr.Aço Galv.A Quente | un | 20 |  | 0 | #DIV/0! | #REF!
11.04.22 | 91928 | Sinapi-Out/21 | Cabo De Cobre Flexível Isolado, 4 Mm², Anti-Chama 450/750 V, Para Circuitos Terminais - Fornecimento E Instalação. Af_12/2015 | m | 80 |  | 0 | #DIV/0! | #REF!
11.04.23 | 98307 | Sinapi-Out/21 | Tomada De Rede Rj45 - Fornecimento E Instalação. Af_11/2019 | un | 15 |  | 0 | #DIV/0! | #REF!
11.04.24 | 39.18.120 | CDHU-183 | Cabo Para Rede U/Utp 23 Awg Com 4 Pares - Categoria 6A | m | 50 |  | 0 | #DIV/0! | #REF!
11.04.25 | 98308 | Sinapi-Out/21 | Tomada Para Telefone Rj11 - Fornecimento E Instalação. Af_11/2019 | un | 15 |  | 0 | #DIV/0! | #REF!
11.04.26 | 39.11.110 | CDHU-183 | Fio Telefônico Externo Tipo Fe-160 | m | 90 |  | 0 | #DIV/0! | #REF!
11.04.27 | 41.13.102 | CDHU-183 | Luminária Blindada Tipo Arandela De 45º E 90º, Para Lâmpada Led | un | 20 |  | 0 | #DIV/0! | #REF!
11.04.28 | 41.07.420 | CDHU-183 | Lâmpada Fluorescente Compacta Eletrônica "3U", Base E27 De 15 W - 110 Ou 220 V | un | 10 |  | 0 | #DIV/0! | #REF!
11.04.29 | 41.07.420 | CDHU-183 | Lâmpada Fluorescente Compacta Eletrônica "3U", Base E27 De 15 W - 110 Ou 220 V | un | 10 |  | 0 | #DIV/0! | #REF!
11.04.30 | 30.06.080 | CDHU-183 | Placa De Identificação Em Alumínio Para Wc, Com Desenho Universal De Acessibilidade | un | 2 |  | 0 | #DIV/0! | #REF!
11.04.31 | 97.02.195 | CDHU-183 | Placa De Sinalização Em Pvc Fotoluminescente (240X120Mm), Com Indicação De Rota De Evacuação E Saída De Emergência | un | 2 |  | 0 | #DIV/0! | #REF!
11.04.32 | 16.18.070 | FDE-Out/21 | Si-01 Placa De Sinalização De Ambiente 200X200Mm (Porta) | un | 4 |  | 0 | #DIV/0! | #REF!
11.04.33 | 16.18.080 | FDE-Out/21 | Si-11 Sinalização Horizontal Para Vaga Acessivel | un | 2 |  | 0 | #DIV/0! | #REF!
11.05 |  |  | INTERVENÇÃO INTERNA - DEMULIÇÃO DE ALVENARIA ¦ RETIRADA DE ESQUADRIAS ¦ REVESTIMENTOS | 0 |  |  |  | #DIV/0! | #REF!
11.05.01 | 05.60.001 | FDE-Out/21 | Retirada De Folhas De Portas Ou Janelas | un | 25 |  | 0 | #DIV/0! | #REF!
11.05.02 | 05.60.005 | FDE-Out/21 | Retirada De Batentes De Esquadrias De Madeira | un | 25 |  | 0 | #DIV/0! | #REF!
11.05.03 | 04.50.001 | FDE-Out/21 | Demolição De Alvenarias Em Geral E Elementos Vazados,Incl Revestimentos | m3 | 12.38 |  | 0 | #DIV/0! | #REF!
11.05.04 | 03.08.200 | CDHU-183 | Demolição Manual De Painéis Divisórias, Inclusive Montantes Metálicos | m2 | 2.58 |  | 0 | #DIV/0! | #REF!
11.05.05 | 13.60.003 | FDE-Out/21 | Retirada De Piso De Cerâmica Ou Ladrilhos Hidráulicos | m2 | 83.57 |  | 0 | #DIV/0! | #REF!
11.05.06 | 03.04.020 | CDHU-183 | Demolição Manual De Revestimento Cerâmico, Incluindo A Base | m2 | 102.61 |  | 0 | #DIV/0! | #REF!
11.05.07 | 17.01.020 | CDHU-183 | Argamassa De Regularização E/Ou Proteção | m3 | 3.95 |  | 0 | #DIV/0! | #REF!
11.05.08 | 11.04.010 | FDE-Out/21 | Mangueira Plastica Flexivel Para Junta De Dilatacao | m | 4 |  | 0 | #DIV/0! | #REF!
11.05.09 | 11.04.041 | FDE-Out/21 | Selante De Poliuretano P/Juntas Movimentacao/Dessolidarizacao Quadro | m | 4 |  | 0 | #DIV/0! | #REF!
11.05.10 | 16.15.005 | FDE-Out/21 | Alvenaria Auto Portante Bloco De Concreto Estrutural De 14X19X39 Cm Classe A | m2 | 65.43 |  | 0 | #DIV/0! | #REF!
11.05.11 | 93201 | Sinapi-Out/21 | Fixação (Encunhamento) De Alvenaria De Vedação Com Argamassa Aplicada Com Colher. Af_03/2016 | m | 91.3 |  | 0 | #DIV/0! | #REF!
11.05.12 | 12.02.002 | FDE-Out/21 | Chapisco | m2 | 130.86 |  | 0 | #DIV/0! | #REF!
11.05.13 | 12.02.005 | FDE-Out/21 | Emboco | m2 | 130.86 |  | 0 | #DIV/0! | #REF!
11.05.14 | 12.02.036 | FDE-Out/21 | Revestimento Com Azulejos Retificados Lisos Branco Brilhante | m2 | 148.79 |  | 0 | #DIV/0! | #REF!
11.05.15 | 10.01.082 | FDE-Out/21 | Forro Em Lâmina De Pvc 200Mm E = 7 Ou 8Mm | m2 | 42.26 |  | 0 | #DIV/0! | #REF!
11.05.16 | 15.02.006 | FDE-Out/21 | Latex Com Massa Niveladora Para Interior | m2 | 59.77 |  | 0 | #DIV/0! | #REF!
11.05.17 | 15.04.015 | FDE-Out/21 | Esmalte Em Superficie Rebocada Sem Massa Niveladora | m2 | 41.16 |  | 0 | #DIV/0! | #REF!
11.05.18 | 88485 | Sinapi-Out/21 | Aplicação De Fundo Selador Acrílico Em Paredes, Uma Demão. Af_06/2014 | m2 | 41.16 |  | 0 | #DIV/0! | #REF!
11.05.19 | 13.02.100 | FDE-Out/21 | Ceramica Esmalt.Antider. Absorção De Agua 3% A 8% Pei 4/5 Coef.Atrito Minimo 0,4 Uso Exclusivo Padrao Creche | m2 | 75.86 |  | 0 | #DIV/0! | #REF!
11.05.20 | 02.50.001 | FDE-Out/21 | Demolição De Concreto Simples (Manual) | m3 | 5.25 |  | 0 | #DIV/0! | #REF!
11.05.21 | 15.02.026 | FDE-Out/21 | Tinta Latex Standard Com Massa Niveladora | m2 | 51.23 |  | 0 | #DIV/0! | #REF!
11.05.22 | 13.02.034 | FDE-Out/21 | Granilite Cinza / Cimento Comum 8Mm C/ Polimento | m2 | 12.74 |  | 0 | #DIV/0! | #REF!
11.05.23 | 13.05.020 | FDE-Out/21 | Rodapes De Granilite Simples De 10 Cm | m | 25.16 |  | 0 | #DIV/0! | #REF!
11.05.24 | 13.02.052 | FDE-Out/21 | Tratamento Selador Para Granilite - Base Agua | m2 | 20.74 |  | 0 | #DIV/0! | #REF!
11.05.25 | 13.06.077 | FDE-Out/21 | So-17 Soleira Rampada Desnivel Ate 2Cm (Granilite / Alvenaria 22Cm) | m | 19.4 |  | 0 | #DIV/0! | #REF!
11.05.26 | 13.06.075 | FDE-Out/21 | So-15 Soleira Rampada Desnivel Ate 2Cm (Cimentado / Alvenaria 22Cm) | m | 8 |  | 0 | #DIV/0! | #REF!
11.05.27 | 13.06.083 | FDE-Out/21 | So-23 Soleira De Granito Em Nivel 1 Peça (L=19 A 22Cm) | m | 8 |  | 0 | #DIV/0! | #REF!
11.05.28 | 13.06.084 | FDE-Out/21 | So-24 - Soleira De Granito Rampada Desnivel Ate 2Cm 2 Peças (L=14 A 17Cm) | m | 8 |  | 0 | #DIV/0! | #REF!
11.06 |  |  | INTERVENÇÃO INTERNA - DEMILIÇÃO DE ALVENARIA ¦ RETIRADA DE ESQUADRIAS ¦ REVESTIMENTOS | 0 |  |  |  | #DIV/0! | #REF!
11.06.01 | 05.50.015 | FDE-Out/21 | Demolição De Quadro Negro Tipo Greemboard Incluindo Entarugamento | m2 | 28.8 |  | 0 | #DIV/0! | #REF!
11.06.02 | COTAÇÃO |  | Trocador articulado com dimensão de 180cmX45cm instalado na parede na altura entre 0,75cm e 0,85cm do piso acabado | un | 3 |  | 0 | #DIV/0! | #REF!
11.06.03 | 05.80.044 | FDE-Out/21 | Lousa Quadriculada L=2.55M Mod. Lg-02 | un | 8 |  | 0 | #DIV/0! | #REF!
11.07 |  |  | INTERVENÇÃO INTERNA - PORTAS | 0 |  |  |  | #DIV/0! | #REF!
11.07.01 | 05.60.001 | FDE-Out/21 | Retirada De Folhas De Portas Ou Janelas | un | 25 |  | 0 | #DIV/0! | #REF!
11.07.02 | 05.60.005 | FDE-Out/21 | Retirada De Batentes De Esquadrias De Madeira | un | 25 |  | 0 | #DIV/0! | #REF!
11.07.03 | 05.70.017 | FDE-Out/21 | Recolocação De Dobradicas | un | 75 |  | 0 | #DIV/0! | #REF!
11.07.04 | 05.01.004 | FDE-Out/21 | Pm-04 Porta De Madeira Sarrafeada P/ Pint. Bat. Madeira L=82Cm | un | 15 |  | 0 | #DIV/0! | #REF!
11.07.05 | 06.02.032 | FDE-Out/21 | Pf-20 Porta De Ferro Com Bandeira Chapa Perfurada L=180Cm | un | 3 |  | 0 | #DIV/0! | #REF!
11.07.06 | 05.01.029 | FDE-Out/21 | Pm-74 Porta Sarrafeado Maciço P/Boxes L=62Cm-Completa | un | 7 |  | 0 | #DIV/0! | #REF!
11.07.07 | 05.01.051 | FDE-Out/21 | Pm-75 Porta Sarrafeada Macica Sanit. Acessivel Bat. Met. | un | 1 |  | 0 | #DIV/0! | #REF!
11.07.08 | 06.02.016 | FDE-Out/21 | Pf-16 Porta Em Chapa De Ferro (L=92 Cm) | un | 1 |  | 0 | #DIV/0! | #REF!
11.07.09 | 06.02.015 | FDE-Out/21 | Pf-15 Porta Em Chapa De Ferro (L=82 Cm) | un | 1 |  | 0 | #DIV/0! | #REF!
11.07.10 | 97.02.195 | CDHU-183 | Placa De Sinalização Em Pvc Fotoluminescente (240X120Mm), Com Indicação De Rota De Evacuação E Saída De Emergência | un | 1 |  | 0 | #DIV/0! | #REF!
11.07.11 | 15.03.011 | FDE-Out/21 | Esmalte Com Massa Niveladora Em Esquadrias De Madeira | m2 | 113.42 |  | 0 | #DIV/0! | #REF!
11.07.12 | 33.11.050 | CDHU-183 | Esmalte À Base Água Em Superfície Metálica, Inclusive Preparo | m2 | 62.09 |  | 0 | #DIV/0! | #REF!
11.07.13 | 06.03.016 | FDE-Out/21 | Bp-01 Barra Antipanico Simples | un | 6 |  | 0 | #DIV/0! | #REF!
11.07.14 | 30.06.064 | CDHU-183 | Sistema De Alarme Pne Com Indicador Audiovisual, Sistema Sem Fio (Wireless), Para Pessoas Com Mobilidade Reduzida Ou Cadeirante | cj | 1 |  | 0 | #DIV/0! | #REF!
11.07.15 | 02.05.019 | FDE-Out/21 | Concreto Dosado E Lancado Fck=30Mpa | m3 | 3.26 |  | 0 | #DIV/0! | #REF!
11.08 |  |  | INTERVENÇÃO INTERNA - JANELAS | 0 |  |  |  | #DIV/0! | #REF!
11.08.01 | 24.02.590 | CDHU-183 | Porta De Enrolar Manual, Cega Ou Vazada | m2 | 1.4 |  | 0 | #DIV/0! | #REF!
11.08.02 | 24.02.590 | CDHU-183 | Porta De Enrolar Manual, Cega Ou Vazada | m2 | 1.965 |  | 0 | #DIV/0! | #REF!
11.08.03 | 06.01.025 | FDE-Out/21 | Caixilhos De Ferro -Basculantes | m2 | 1.44 |  | 0 | #DIV/0! | #REF!
11.08.04 | 06.03.032 | FDE-Out/21 | Gr-01 Grade De Protecao Ferro Chato 1" X 1/4" Malha 15Cm X15Cm | m2 | 5.365 |  | 0 | #DIV/0! | #REF!
11.08.05 | 15.01.005 | FDE-Out/21 | Pintura Para Estrutura De Aluminio C/ Tinta Esmalte Automotiva | m2 | 5.365 |  | 0 | #DIV/0! | #REF!
11.08.06 | 26.01.020 | CDHU-183 | Vidro Liso Transparente De 3 Mm | m2 | 5.2 |  | 0 | #DIV/0! | #REF!
11.08.07 | 06.03.040 | FDE-Out/21 | Tela Arame Galvanizado Mosquiteira Contra Insetos | m2 | 30 |  | 0 | #DIV/0! | #REF!
11.09 |  |  | INTERVENÇÃO INTERNA - COZINHA ¦ COPA | 0 |  |  |  | #DIV/0! | #REF!
11.09.01 | 12.60.001 | FDE-Out/21 | Retirada De Mármore Pedras Ou Granitos Incl Demolicão Argamassa Assentamento | m2 | 2.47 |  | 0 | #DIV/0! | #REF!
11.09.02 | 08.60.007 | FDE-Out/21 | Retirada De Torneiras | un | 3 |  | 0 | #DIV/0! | #REF!
11.09.03 | 08.60.011 | FDE-Out/21 | Retirada De Aparelhos Sanitários Incluindo Acessórios | un | 3 |  | 0 | #DIV/0! | #REF!
11.09.04 | 44.02.062 | CDHU-183 | Tampo/Bancada Em Granito, Com Frontão, Espessura De 2 Cm, Acabamento Polido | m2 | 5.15 |  | 0 | #DIV/0! | #REF!
11.09.05 | 05.05.101 | FDE-Out/21 | Cc-01 Cuba Inox (60X50X30Cm) Inclusive Válvula Americana-Granito | un | 1 |  | 0 | #DIV/0! | #REF!
11.09.06 | 05.05.104 | FDE-Out/21 | Cc-04 Cuba Dupla Inox (102X40X25Cm) Inclusive Válvula Americana-Granito | un | 1 |  | 0 | #DIV/0! | #REF!
11.09.07 | 08.16.010 | FDE-Out/21 | Lavatorio De Louca Branca Sem Coluna C/ Torneira De Fecham Automatico | un | 1 |  | 0 | #DIV/0! | #REF!
11.09.08 | 30.04.060 | CDHU-183 | Revestimento Em Chapa De Aço Inoxidável Para Proteção De Portas, Altura De 40 Cm | m | 2 |  | 0 | #DIV/0! | #REF!
11.09.09 | 30.01.061 | CDHU-183 | Barra De Apoio Lateral Para Lavatório, Para Pessoas Com Mobilidade Reduzida, Em Tubo De Aço Inoxidável De 1.1/4", Comprimento 25 A 30 Cm | un | 2 |  | 0 | #DIV/0! | #REF!
11.09.10 | 44.03.130 | CDHU-183 | Saboneteira Tipo Dispenser, Para Refil De 800 Ml | un | 1 |  | 0 | #DIV/0! | #REF!
11.09.11 | 44.03.180 | CDHU-183 | Dispenser Toalheiro Em Abs, Para Folhas | un | 1 |  | 0 | #DIV/0! | #REF!
11.09.12 | 08.84.054 | FDE-Out/21 | Cuba Simples Aco Inox(304) - Chapa 22 560X330X140Mm - Sem Pertences | un | 1 |  | 0 | #DIV/0! | #REF!
11.09.13 | 44.03.300 | CDHU-183 | Torneira Volante Tipo Alavanca | un | 5 |  | 0 | #DIV/0! | #REF!
11.09.14 | 46.01.040 | CDHU-183 | Tubo De Pvc Rígido Soldável Marrom, Dn= 40 Mm, (1 1/4´), Inclusive Conexões | m | 3 |  | 0 | #DIV/0! | #REF!
11.09.15 | 46.01.020 | CDHU-183 | Tubo De Pvc Rígido Soldável Marrom, Dn= 25 Mm, (3/4´), Inclusive Conexões | m | 3 |  | 0 | #DIV/0! | #REF!
11.09.16 | 44.04.030 | CDHU-183 | Prateleira Em Granito Com Espessura De 2 Cm | m2 | 0.52 |  | 0 | #DIV/0! | #REF!
11.09.17 | 26.04.030 | CDHU-183 | Espelho Comum De 3 Mm Com Moldura Em Alumínio | m2 | 0.36 |  | 0 | #DIV/0! | #REF!
11.09.18 | 44.03.090 | CDHU-183 | Cabide Cromado Para Banheiro | un | 1 |  | 0 | #DIV/0! | #REF!
11.10 |  |  | INTERVENÇÃO INTERNA - SANITÁRIOS PROFESSORES | 0 |  |  |  | #DIV/0! | #REF!
11.10.01 | 08.60.011 | FDE-Out/21 | Retirada De Aparelhos Sanitários Incluindo Acessórios | un | 4 |  | 0 | #DIV/0! | #REF!
11.10.02 | 08.16.010 | FDE-Out/21 | Lavatorio De Louca Branca Sem Coluna C/ Torneira De Fecham Automatico | un | 2 |  | 0 | #DIV/0! | #REF!
11.10.03 | 30.01.061 | CDHU-183 | Barra De Apoio Lateral Para Lavatório, Para Pessoas Com Mobilidade Reduzida, Em Tubo De Aço Inoxidável De 1.1/4", Comprimento 25 A 30 Cm | un | 4 |  | 0 | #DIV/0! | #REF!
11.10.04 | 44.03.130 | CDHU-183 | Saboneteira Tipo Dispenser, Para Refil De 800 Ml | un | 2 |  | 0 | #DIV/0! | #REF!
11.10.05 | 44.03.180 | CDHU-183 | Dispenser Toalheiro Em Abs, Para Folhas | un | 2 |  | 0 | #DIV/0! | #REF!
11.10.06 | 26.04.030 | CDHU-183 | Espelho Comum De 3 Mm Com Moldura Em Alumínio | m2 | 0.72 |  | 0 | #DIV/0! | #REF!
11.10.07 | 16.18.070 | FDE-Out/21 | Si-01 Placa De Sinalização De Ambiente 200X200Mm (Porta) | un | 2 |  | 0 | #DIV/0! | #REF!
11.10.08 | 44.03.090 | CDHU-183 | Cabide Cromado Para Banheiro | un | 2 |  | 0 | #DIV/0! | #REF!
11.10.09 | 44.04.030 | CDHU-183 | Prateleira Em Granito Com Espessura De 2 Cm | m2 | 1.04 |  | 0 | #DIV/0! | #REF!
11.10.10 | 44.03.300 | CDHU-183 | Torneira Volante Tipo Alavanca | un | 2 |  | 0 | #DIV/0! | #REF!
11.10.11 | 46.01.040 | CDHU-183 | Tubo De Pvc Rígido Soldável Marrom, Dn= 40 Mm, (1 1/4´), Inclusive Conexões | m | 6 |  | 0 | #DIV/0! | #REF!
11.10.12 | 46.01.020 | CDHU-183 | Tubo De Pvc Rígido Soldável Marrom, Dn= 25 Mm, (3/4´), Inclusive Conexões | m | 6 |  | 0 | #DIV/0! | #REF!
11.10.13 | 30.04.060 | CDHU-183 | Revestimento Em Chapa De Aço Inoxidável Para Proteção De Portas, Altura De 40 Cm | m | 2 |  | 0 | #DIV/0! | #REF!
11.10.14 | 08.16.001 | FDE-Out/21 | Bacia Sifonada De Louca Branca (Vdr 6L) C/ Assento | un | 2 |  | 0 | #DIV/0! | #REF!
11.10.15 | 08.04.044 | FDE-Out/21 | Valvula De Descarga C/ Reg Incorp Dn=40Mm(1 1/2) Acab Antivandalismo | un | 2 |  | 0 | #DIV/0! | #REF!
11.11 |  |  | INTERVENÇÃO INTERNA - SANITÁRIOS COLETIVO MASCULINO ¦ FEMININO ALUNOS ¦ BERÇARIO | 0 |  |  |  | #DIV/0! | #REF!
11.11.01 | 08.60.011 | FDE-Out/21 | Retirada De Aparelhos Sanitários Incluindo Acessórios | un | 8 |  | 0 | #DIV/0! | #REF!
11.11.02 | 04.03.003 | FDE-Out/21 | Dv-03 Divisoria De Granilite - Frontal | m | 12.96 |  | 0 | #DIV/0! | #REF!
11.11.03 | 04.03.001 | FDE-Out/21 | Dv-01 Divisoria De Granilite - Lateral Aberta | m | 11.6 |  | 0 | #DIV/0! | #REF!
11.11.04 | 04.03.002 | FDE-Out/21 | Dv-02 Divisoria De Granilite - Lateral Fechada | m | 4.5 |  | 0 | #DIV/0! | #REF!
11.11.05 | 04.03.003 | FDE-Out/21 | Dv-03 Divisoria De Granilite - Frontal | m | 10 |  | 0 | #DIV/0! | #REF!
11.11.06 | 08.16.010 | FDE-Out/21 | Lavatorio De Louca Branca Sem Coluna C/ Torneira De Fecham Automatico | un | 7 |  | 0 | #DIV/0! | #REF!
11.11.07 | 30.01.061 | CDHU-183 | Barra De Apoio Lateral Para Lavatório, Para Pessoas Com Mobilidade Reduzida, Em Tubo De Aço Inoxidável De 1.1/4", Comprimento 25 A 30 Cm | un | 8 |  | 0 | #DIV/0! | #REF!
11.11.08 | 44.03.130 | CDHU-183 | Saboneteira Tipo Dispenser, Para Refil De 800 Ml | un | 5 |  | 0 | #DIV/0! | #REF!
11.11.09 | 44.03.180 | CDHU-183 | Dispenser Toalheiro Em Abs, Para Folhas | un | 5 |  | 0 | #DIV/0! | #REF!
11.11.10 | 26.04.030 | CDHU-183 | Espelho Comum De 3 Mm Com Moldura Em Alumínio | m2 | 1.08 |  | 0 | #DIV/0! | #REF!
11.11.11 | 14.02.001 | FDE-Out/21 | Ep-01 Espelho | un | 2 |  | 0 | #DIV/0! | #REF!
11.11.12 | 16.18.070 | FDE-Out/21 | Si-01 Placa De Sinalização De Ambiente 200X200Mm (Porta) | un | 3 |  | 0 | #DIV/0! | #REF!
11.11.13 | 44.03.090 | CDHU-183 | Cabide Cromado Para Banheiro | un | 2 |  | 0 | #DIV/0! | #REF!
11.11.14 | 44.04.030 | CDHU-183 | Prateleira Em Granito Com Espessura De 2 Cm | m2 | 1.04 |  | 0 | #DIV/0! | #REF!
11.11.15 | 08.16.003 | FDE-Out/21 | Bacia Sanitária Infantil | un | 5 |  | 0 | #DIV/0! | #REF!
11.11.16 | 08.04.044 | FDE-Out/21 | Valvula De Descarga C/ Reg Incorp Dn=40Mm(1 1/2) Acab Antivandalismo | un | 5 |  | 0 | #DIV/0! | #REF!
11.11.17 | 08.15.003 | FDE-Out/21 | Bn-02 Banho Infantil | cj | 2 |  | 0 | #DIV/0! | #REF!
11.11.18 | 08.15.002 | FDE-Out/21 | Bn-01 Banho Bercário | un | 3 |  | 0 | #DIV/0! | #REF!
11.11.19 | 30.04.060 | CDHU-183 | Revestimento Em Chapa De Aço Inoxidável Para Proteção De Portas, Altura De 40 Cm | m | 6 |  | 0 | #DIV/0! | #REF!
11.11.20 | COTAÇÃO |  | Trocador articulado com dimensão de 180cmX45cm instalado na parede na altura entre 0,75cm e 0,85cm do piso acabado | un | 1 |  | 0 | #DIV/0! | #REF!
11.11.21 | 06.01.001 | FDE-Out/21 | Ef-01 Esquadria De Ferro 90X60Cm | un | 4 |  | 0 | #DIV/0! | #REF!
11.11.22 | 15.01.005 | FDE-Out/21 | Pintura Para Estrutura De Aluminio C/ Tinta Esmalte Automotiva | m2 | 2.16 |  | 0 | #DIV/0! | #REF!
11.11.23 | 14.01.004 | FDE-Out/21 | Vidro Liso Comum Incolor De 4Mm | m2 | 2.16 |  | 0 | #DIV/0! | #REF!
11.11.24 | 08.16.001 | FDE-Out/21 | Bacia Sifonada De Louca Branca (Vdr 6L) C/ Assento | un | 2 |  | 0 | #DIV/0! | #REF!
11.11.25 | 08.04.044 | FDE-Out/21 | Valvula De Descarga C/ Reg Incorp Dn=40Mm(1 1/2) Acab Antivandalismo | un | 2 |  | 0 | #DIV/0! | #REF!
11.11.26 | 46.01.040 | CDHU-183 | Tubo De Pvc Rígido Soldável Marrom, Dn= 40 Mm, (1 1/4´), Inclusive Conexões | m | 12 |  | 0 | #DIV/0! | #REF!
11.11.27 | 46.01.020 | CDHU-183 | Tubo De Pvc Rígido Soldável Marrom, Dn= 25 Mm, (3/4´), Inclusive Conexões | m | 12 |  | 0 | #DIV/0! | #REF!
11.11.28 | 44.03.300 | CDHU-183 | Torneira Volante Tipo Alavanca | un | 7 |  | 0 | #DIV/0! | #REF!
11.12 |  |  | INTERVENÇÃO INTERNA - SANITÁRIOS ACESSÍVEL UNISSEX | 0 |  |  |  | #DIV/0! | #REF!
11.12.01 | 09.09.052 | FDE-Out/21 | Il-45 Luminaria Para Lampada Fluorescente (2X32W) | un | 2 |  | 0 | #DIV/0! | #REF!
11.12.02 | 09.85.005 | FDE-Out/21 | Lampada Fluorescente De 32W | un | 4 |  | 0 | #DIV/0! | #REF!
11.12.03 | 08.16.010 | FDE-Out/21 | Lavatorio De Louca Branca Sem Coluna C/ Torneira De Fecham Automatico | un | 1 |  | 0 | #DIV/0! | #REF!
11.12.04 | 30.01.061 | CDHU-183 | Barra De Apoio Lateral Para Lavatório, Para Pessoas Com Mobilidade Reduzida, Em Tubo De Aço Inoxidável De 1.1/4", Comprimento 25 A 30 Cm | un | 4 |  | 0 | #DIV/0! | #REF!
11.12.05 | 44.03.130 | CDHU-183 | Saboneteira Tipo Dispenser, Para Refil De 800 Ml | un | 1 |  | 0 | #DIV/0! | #REF!
11.12.06 | 44.03.180 | CDHU-183 | Dispenser Toalheiro Em Abs, Para Folhas | un | 1 |  | 0 | #DIV/0! | #REF!
11.12.07 | 26.04.030 | CDHU-183 | Espelho Comum De 3 Mm Com Moldura Em Alumínio | m2 | 0.36 |  | 0 | #DIV/0! | #REF!
11.12.08 | 08.16.001 | FDE-Out/21 | Bacia Sifonada De Louca Branca (Vdr 6L) C/ Assento | un | 1 |  | 0 | #DIV/0! | #REF!
11.12.09 | 08.04.044 | FDE-Out/21 | Valvula De Descarga C/ Reg Incorp Dn=40Mm(1 1/2) Acab Antivandalismo | un | 1 |  | 0 | #DIV/0! | #REF!
11.12.10 | 30.01.030 | CDHU-183 | Barra De Apoio Reta, Para Pessoas Com Mobilidade Reduzida, Em Tubo De Aço Inoxidável De 1 1/2´ X 800 Mm | un | 4 |  | 0 | #DIV/0! | #REF!
11.12.11 | 30.04.060 | CDHU-183 | Revestimento Em Chapa De Aço Inoxidável Para Proteção De Portas, Altura De 40 Cm | m | 2 |  | 0 | #DIV/0! | #REF!
11.12.12 | 16.18.070 | FDE-Out/21 | Si-01 Placa De Sinalização De Ambiente 200X200Mm (Porta) | un | 1 |  | 0 | #DIV/0! | #REF!
11.12.13 | 30.06.064 | CDHU-183 | Sistema De Alarme Pne Com Indicador Audiovisual, Sistema Sem Fio (Wireless), Para Pessoas Com Mobilidade Reduzida Ou Cadeirante | cj | 1 |  | 0 | #DIV/0! | #REF!
11.12.14 | 44.03.090 | CDHU-183 | Cabide Cromado Para Banheiro | un | 1 |  | 0 | #DIV/0! | #REF!
11.12.15 | 44.04.030 | CDHU-183 | Prateleira Em Granito Com Espessura De 2 Cm | m2 | 0.52 |  | 0 | #DIV/0! | #REF!
11.12.16 | 46.01.090 | CDHU-183 | Tubo De Pvc Rígido Soldável Marrom, Dn= 110 Mm, (4´), Inclusive Conexões | m | 3 |  | 0 | #DIV/0! | #REF!
11.12.17 | 46.01.040 | CDHU-183 | Tubo De Pvc Rígido Soldável Marrom, Dn= 40 Mm, (1 1/4´), Inclusive Conexões | m | 3 |  | 0 | #DIV/0! | #REF!
11.12.18 | 46.01.020 | CDHU-183 | Tubo De Pvc Rígido Soldável Marrom, Dn= 25 Mm, (3/4´), Inclusive Conexões | m | 6 |  | 0 | #DIV/0! | #REF!
11.12.19 | 09.08.058 | FDE-Out/21 | Interruptor De 1 Tecla Simples Caixa 4"X2"-Eletr Pvc Rígido | un | 1 |  | 0 | #DIV/0! | #REF!
11.12.20 | 09.12.010 | FDE-Out/21 | Exaustor Dn 150Mm Vazao 280 M3Hora Com Veneziana Autofechante Inclusive Duto Exaustao Uso Exclusivo Padrao Creche | un | 1 |  | 0 | #DIV/0! | #REF!
11.12.21 | 61.10.310 | CDHU-183 | Duto Flexível Aluminizado, Seção Circular De 15Cm (6") | m | 7 |  | 0 | #DIV/0! | #REF!
11.13 |  |  | EQUIPAMENTOS | 0 |  |  |  | #DIV/0! | #REF!
11.13.01 | 08.15.017 | FDE-Out/21 | Bb-02 Bebedouro Acessível Água Refrigerada Pressão Mínima 8Mca - Fornecido E Instalado | un | 1 |  | 0 | #DIV/0! | #REF!
11.13.02 | 46.01.040 | CDHU-183 | Tubo De Pvc Rígido Soldável Marrom, Dn= 40 Mm, (1 1/4´), Inclusive Conexões | m | 3 |  | 0 | #DIV/0! | #REF!
11.13.03 | 46.01.020 | CDHU-183 | Tubo De Pvc Rígido Soldável Marrom, Dn= 25 Mm, (3/4´), Inclusive Conexões | m | 3 |  | 0 | #DIV/0! | #REF!
11.13.04 | 05.50.015 | FDE-Out/21 | Demolição De Quadro Negro Tipo Greemboard Incluindo Entarugamento | m2 | 14.4 |  | 0 | #DIV/0! | #REF!
11.13.05 | 05.80.042 | FDE-Out/21 | Lousa Quadriculada L=4.61M Mod. Lg-01 | un | 4 |  | 0 | #DIV/0! | #REF!
11.14 |  |  | SERVIÇOS COMPLEMENTARES | 0 |  |  |  | #DIV/0! | #REF!
11.14.01 | 02.08.020 | CDHU-183 | Placa De Identificação Para Obra | m2 | 6 |  | 0 | #DIV/0! | #REF!
11.14.02 | 16.80.097 | FDE-Out/21 | Caçamba De 4M3 Para Retirada De Entulho | un | 15 |  | 0 | #DIV/0! | #REF!
11.14.03 | 16.06.045 | FDE-Out/21 | Locação Mensal Container De 6M C/1 V.Sanit. 1 Lavabo E 1 Ponto P/Chuveiro,Inclusive Suporte Ar Cond. | m2 | 30 |  | 0 | #DIV/0! | #REF!
11.14.04 | 16.06.046 | FDE-Out/21 | Locação Mensal De Container 6,00M Com Janelas De Ventilação. | m2 | 30 |  | 0 | #DIV/0! | #REF!
11.14.05 | 16.06.049 | FDE-Out/21 | Locação Mensal Inclusive Frete De Aparelho De Ar Condicionado Até 10000 Btu. | un | 4 |  | 0 | #DIV/0! | #REF!
12 |  |  | CEMEB MONTEIRO LOBATO | 0 |  |  |  | #DIV/0! | #REF!
12.01 |  |  | SERVIÇOS TÉCNICOS | 0 |  |  |  | #DIV/0! | #REF!
12.01.01 | 01.17.051 | CDHU-183 | Projeto Executivo De Estrutura Em Formato A1 | un | 4 |  | 0 | #DIV/0! | #REF!
12.01.02 | 01.17.071 | CDHU-183 | Projeto Executivo De Instalações Hidráulicas Em Formato A1 | un | 3 |  | 0 | #DIV/0! | #REF!
12.01.03 | 01.17.111 | CDHU-183 | Projeto Executivo De Instalações Elétricas Em Formato A1 | un | 4 |  | 0 | #DIV/0! | #REF!
12.01.04 | 01.17.051 | CDHU-183 | Projeto Executivo De Estrutura Em Formato A1 (bombeiro) | un | 3 |  | 0 | #DIV/0! | #REF!
12.02 |  |  | INTERVENÇÃO EXTERNA - PASSEIO PÚBLICO | 0 |  |  |  | #DIV/0! | #REF!
12.02.01 | 02.50.001 | FDE-Out/21 | Demolição De Concreto Simples (Manual) | m3 | 19.59 |  | 0 | #DIV/0! | #REF!
12.02.02 | 04.40.010 | CDHU-183 | Retirada Manual De Guia Pré-Moldada, Inclusive Limpeza, Carregamento, Transporte Até 1 Quilômetro E Descarregamento | m | 62.25 |  | 0 | #DIV/0! | #REF!
12.02.03 | 16.13.010 | FDE-Out/21 | Apiloamento Para Simples Regularizacao | m2 | 6.8 |  | 0 | #DIV/0! | #REF!
12.02.04 | 16.02.029 | FDE-Out/21 | Ga-03 Guia E Sarjeta Tipo Pmsp | m | 104.79 |  | 0 | #DIV/0! | #REF!
12.02.05 | 13.80.007 | FDE-Out/21 | Piso De Concreto Fck=25Mpa E=5Cm | m2 | 163.67 |  | 0 | #DIV/0! | #REF!
12.02.06 | 13.02.053 | FDE-Out/21 | Borracha Colada - Piso Tatil De Alerta | m2 | 14.25 |  | 0 | #DIV/0! | #REF!
12.02.07 | 13.02.023 | FDE-Out/21 | Borracha Colada - Piso Tatil Direcional | m2 | 82.35 |  | 0 | #DIV/0! | #REF!
12.02.08 | 13.02.053 | FDE-Out/21 | Borracha Colada - Piso Tatil De Alerta | m2 | 17 |  | 0 | #DIV/0! | #REF!
12.02.09 | 70.02.017 | CDHU-183 | Sinalização Horizontal Em Massa Termoplástica À Quente Por Extrusão, Espessura De 3,0 Mm, Para Legendas | m2 | 77 |  | 0 | #DIV/0! | #REF!
12.02.10 | 16.18.080 | FDE-Out/21 | Si-11 Sinalização Horizontal Para Vaga Acessivel | un | 2 |  | 0 | #DIV/0! | #REF!
12.02.11 | 30.06.090 | CDHU-183 | Placa De Identificação Para Estacionamento, Com Desenho Universal De Acessibilidade, Tipo Pedestal | un | 2 |  | 0 | #DIV/0! | #REF!
12.02.12 | 16.03.002 | FDE-Out/21 | Grama Esmeralda Em Placas | m2 | 32.7 |  | 0 | #DIV/0! | #REF!
12.02.13 | 50.05.492 | CDHU-183 | Sinalizador Audiovisual De Advertência | un | 1 |  | 0 | #DIV/0! | #REF!
12.02.14 | 70.01.001 | CDHU-183 | Faixa Elevada Para Travessia De Pedestres | m2 | 9 |  | 0 | #DIV/0! | #REF!
12.02.15 | 46.21.056 | CDHU-183 | Tubo De Aço Carbono Preto Sem Costura Schedule 40, Dn= 2 1/2´ - Inclusive Conexões | m | 12 |  | 0 | #DIV/0! | #REF!
12.02.16 | 70.02.017 | CDHU-183 | Sinalização Horizontal Em Massa Termoplástica À Quente Por Extrusão, Espessura De 3,0 Mm, Para Legendas | m2 | 20 |  | 0 | #DIV/0! | #REF!
12.03 |  |  | INTERVENÇÃO EXTERNA - ENTRADA DA ESCOLA | 0 |  |  |  | #DIV/0! | #REF!
12.03.01 | 02.50.001 | FDE-Out/21 | Demolição De Concreto Simples (Manual) | m3 | 20.53 |  | 0 | #DIV/0! | #REF!
12.03.02 | 13.80.007 | FDE-Out/21 | Piso De Concreto Fck=25Mpa E=5Cm | m2 | 123.35 |  | 0 | #DIV/0! | #REF!
12.03.03 | 02.05.019 | FDE-Out/21 | Concreto Dosado E Lancado Fck=30Mpa | m3 | 19.17 |  | 0 | #DIV/0! | #REF!
12.03.04 | 09.02.040 | CDHU-183 | Forma Plana Em Compensado Para Estrutura Aparente | m2 | 43.87 |  | 0 | #DIV/0! | #REF!
12.03.05 | 87620 | Sinapi-Out/21 | Contrapiso Em Argamassa Traço 1:4 (Cimento E Areia), Preparo Mecânico Com Betoneira 400 L, Aplicado Em Áreas Secas Sobre Laje, Aderido, Acabamento Não Reforçado, Espessura 2Cm. Af_07/2021 | m2 | 43.87 |  | 0 | #DIV/0! | #REF!
12.03.06 | 16.03.002 | FDE-Out/21 | Grama Esmeralda Em Placas | m2 | 111.82 |  | 0 | #DIV/0! | #REF!
12.03.07 | 33.06.020 | CDHU-183 | Acrílico Para Quadras E Pisos Cimentados - cinza | m2 | 28.46 |  | 0 | #DIV/0! | #REF!
12.03.08 | 33.06.020 | CDHU-183 | Acrílico Para Quadras E Pisos Cimentados - vermelho | m2 | 29.36 |  | 0 | #DIV/0! | #REF!
12.03.09 | 55.01.140 | CDHU-183 | Limpeza De Superfície Com Hidrojateamento | m2 | 148.39 |  | 0 | #DIV/0! | #REF!
12.03.10 | 13.02.053 | FDE-Out/21 | Borracha Colada - Piso Tatil De Alerta | m2 | 12.85 |  | 0 | #DIV/0! | #REF!
12.03.11 | 13.02.023 | FDE-Out/21 | Borracha Colada - Piso Tatil Direcional | m2 | 7.91 |  | 0 | #DIV/0! | #REF!
12.03.12 | 06.03.108 | FDE-Out/21 | Co-42 Guarda-Corpo Com Chapa Perfurada H=130Cm Aço Galvanizado Com Pintura Esmalte | m | 19.44 |  | 0 | #DIV/0! | #REF!
12.03.13 | 06.03.100 | FDE-Out/21 | Co-34 Corrimão Duplo Aço Galvanizado Com Pintura Esmalte. | m | 18.44 |  | 0 | #DIV/0! | #REF!
12.03.14 | 06.03.102 | FDE-Out/21 | Co-36 Corrimão Duplo Intermediário Aço Galvanizado Com Pintura Esmalte | m | 6.22 |  | 0 | #DIV/0! | #REF!
12.03.15 | 30.06.050 | CDHU-183 | Tinta Acrílica Para Sinalização Visual De Piso, Com Acabamento Microtexturizado E Antiderrapante | m | 14.6 |  | 0 | #DIV/0! | #REF!
12.03.16 | 16.18.077 | FDE-Out/21 | Si-08 Placa De Sinalização De Corrimão 30X30Mm (Metálica/Braille) | un | 12 |  | 0 | #DIV/0! | #REF!
12.03.17 | 70.02.017 | CDHU-183 | Sinalização Horizontal Em Massa Termoplástica À Quente Por Extrusão, Espessura De 3,0 Mm, Para Legendas | m2 | 24.05 |  | 0 | #DIV/0! | #REF!
12.03.18 | 30.06.090 | CDHU-183 | Placa De Identificação Para Estacionamento, Com Desenho Universal De Acessibilidade, Tipo Pedestal | un | 3 |  | 0 | #DIV/0! | #REF!
12.03.19 | 54.20.040 | CDHU-183 | Bate-Roda Em Concreto Pré-Moldado | m | 8 |  | 0 | #DIV/0! | #REF!
12.04 |  |  | INTERVENÇÃO INTERNA - COMUNICAÇÃO E SINALIZAÇÃO | 0 |  |  |  | #DIV/0! | #REF!
12.04.01 | 55.01.140 | CDHU-183 | Limpeza De Superfície Com Hidrojateamento | m2 | 871.8 |  | 0 | #DIV/0! | #REF!
12.04.02 | 13.02.053 | FDE-Out/21 | Borracha Colada - Piso Tatil De Alerta | m2 | 111.09 |  | 0 | #DIV/0! | #REF!
12.04.03 | 13.02.023 | FDE-Out/21 | Borracha Colada - Piso Tatil Direcional | m2 | 49.39 |  | 0 | #DIV/0! | #REF!
12.04.04 | 16.18.076 | FDE-Out/21 | Si-07 Placa De Sinalização De Ambiente 500X60Mm (Parede Interna) / Braille | un | 60 |  | 0 | #DIV/0! | #REF!
12.04.05 | 16.18.070 | FDE-Out/21 | Si-01 Placa De Sinalização De Ambiente 200X200Mm (Porta) | un | 15 |  | 0 | #DIV/0! | #REF!
12.04.06 | 16.18.077 | FDE-Out/21 | Si-08 Placa De Sinalização De Corrimão 30X30Mm (Metálica/Braille) | un | 30 |  | 0 | #DIV/0! | #REF!
12.04.07 | 30.06.080 | CDHU-183 | Placa De Identificação Em Alumínio Para Wc, Com Desenho Universal De Acessibilidade | un | 3 |  | 0 | #DIV/0! | #REF!
12.04.08 | 30.06.132 | CDHU-183 | Placa De Sinalização Tátil Em Poliestireno Com Alto Relevo Em Braile, Para Identificação De Pavimentos | un | 26 |  | 0 | #DIV/0! | #REF!
12.04.09 | 30.06.050 | CDHU-183 | Tinta Acrílica Para Sinalização Visual De Piso, Com Acabamento Microtexturizado E Antiderrapante | m | 141.2 |  | 0 | #DIV/0! | #REF!
12.04.10 | 97.02.195 | CDHU-183 | Placa De Sinalização Em Pvc Fotoluminescente (240X120Mm), Com Indicação De Rota De Evacuação E Saída De Emergência | un | 15 |  | 0 | #DIV/0! | #REF!
12.04.11 | 06.03.100 | FDE-Out/21 | Co-34 Corrimão Duplo Aço Galvanizado Com Pintura Esmalte. | m | 234.46 |  | 0 | #DIV/0! | #REF!
12.04.12 | 06.03.107 | FDE-Out/21 | Co-41 Guarda-Corpo Com Chapa Perfurada H=110Cm Aço Galvanizado Com Pintura Esmalte | m | 146.5 |  | 0 | #DIV/0! | #REF!
12.04.13 | 08.15.017 | FDE-Out/21 | Bb-02 Bebedouro Acessível Água Refrigerada Pressão Mínima 8Mca - Fornecido E Instalado | un | 10 |  | 0 | #DIV/0! | #REF!
12.04.14 | 08.15.013 | FDE-Out/21 | Lt-04 Lavatorio /Bebedouro Coletivo Com Torneira Antivandalismo | m | 3 |  | 0 | #DIV/0! | #REF!
12.04.15 | 46.01.040 | CDHU-183 | Tubo De Pvc Rígido Soldável Marrom, Dn= 40 Mm, (1 1/4´), Inclusive Conexões | m | 27 |  | 0 | #DIV/0! | #REF!
12.04.16 | 46.01.020 | CDHU-183 | Tubo De Pvc Rígido Soldável Marrom, Dn= 25 Mm, (3/4´), Inclusive Conexões | m | 27 |  | 0 | #DIV/0! | #REF!
12.04.17 | COTAÇÃO |  | Mapa tátil braille/relevo acrílico 40x80cm - sinalização de ambientes | pç | 1 |  | 0 | #DIV/0! | #REF!
12.04.18 | COTAÇÃO |  | Pedestal em aço com pintura eletrostática para mapa tátil 40x80CM / 44X100CM. | pç | 1 |  | 0 | #DIV/0! | #REF!
12.04.19 | 30.06.110 | CDHU-183 | Sinalização Com Pictograma Para Vaga De Estacionamento, Com Faixas Demarcatórias | un | 3 |  | 0 | #DIV/0! | #REF!
12.04.20 | 30.06.124 | CDHU-183 | Sinalização Com Pictograma Autoadesivo Em Policarbonato Para Piso 80 Cm X 120 Cm - Área De Resgate | un | 27 |  | 0 | #DIV/0! | #REF!
12.04.21 | 09.08.058 | FDE-Out/21 | Interruptor De 1 Tecla Simples Caixa 4"X2"-Eletr Pvc Rígido | un | 85 |  | 0 | #DIV/0! | #REF!
12.04.22 | 09.08.016 | FDE-Out/21 | Tomada 2P+T Padrao Nbr 14136, Corrente 20A-250V-Eletr.Aço Galv.A Quente | un | 20 |  | 0 | #DIV/0! | #REF!
12.04.23 | 91928 | Sinapi-Out/21 | Cabo De Cobre Flexível Isolado, 4 Mm², Anti-Chama 450/750 V, Para Circuitos Terminais - Fornecimento E Instalação. Af_12/2015 | m | 80 |  | 0 | #DIV/0! | #REF!
12.04.24 | 98307 | Sinapi-Out/21 | Tomada De Rede Rj45 - Fornecimento E Instalação. Af_11/2019 | un | 15 |  | 0 | #DIV/0! | #REF!
12.04.25 | 39.18.120 | CDHU-183 | Cabo Para Rede U/Utp 23 Awg Com 4 Pares - Categoria 6A | m | 50 |  | 0 | #DIV/0! | #REF!
12.04.26 | 98308 | Sinapi-Out/21 | Tomada Para Telefone Rj11 - Fornecimento E Instalação. Af_11/2019 | un | 15 |  | 0 | #DIV/0! | #REF!
12.04.27 | 39.11.110 | CDHU-183 | Fio Telefônico Externo Tipo Fe-160 | m | 90 |  | 0 | #DIV/0! | #REF!
12.04.28 | 41.13.102 | CDHU-183 | Luminária Blindada Tipo Arandela De 45º E 90º, Para Lâmpada Led | un | 60 |  | 0 | #DIV/0! | #REF!
12.04.29 | 41.07.420 | CDHU-183 | Lâmpada Fluorescente Compacta Eletrônica "3U", Base E27 De 15 W - 110 Ou 220 V | un | 30 |  | 0 | #DIV/0! | #REF!
12.04.30 | 41.07.420 | CDHU-183 | Lâmpada Fluorescente Compacta Eletrônica "3U", Base E27 De 15 W - 110 Ou 220 V | un | 30 |  | 0 | #DIV/0! | #REF!
12.04.31 | 09.08.087 | FDE-Out/21 | Sirene Para Alarme De Emergencia- Eletroduto De Pvc | un | 20 |  | 0 | #DIV/0! | #REF!
12.04.32 | 30.14.020 | CDHU-183 | Elevador De Uso Restrito A Pessoas Com Mobilidade Reduzida Com 03 Paradas, Capacidade De 225 Kg - Uso Interno Em Alvenaria | cj | 1 |  | 0 | #DIV/0! | #REF!
12.04.33 | 97629 | Sinapi-Out/21 | Demolição De Lajes, De Forma Mecanizada Com Martelete, Sem Reaproveitamento. Af_12/2017 | m3 | 1.371 |  | 0 | #REF! | #DIV/0!
12.04.34 | 16.80.097 | FDE-Out/21 | Caçamba De 4M3 Para Retirada De Entulho | un | 5 |  | 0 | #REF! | #DIV/0!
12.04.35 | 03.04.010 | FDE-Out/21 | Fornecimento E Montagem De Estrutura Metalica Com Aço Nao Patinave (Astm A36/A570) | kg | 2577.5 |  | 0 | #REF! | #DIV/0!
12.04.36 | 93962 | Sinapi-Out/21 | Execução De Grampo Para Solo Grampeado Com Comprimento Menor Ou Igual A 4 M, Diâmetro De 7 Cm, Perfuração Com Equipamento Manual E Armadura Com Diâmetro De 16 Mm. Af_05/2016 | m | 24.3 |  | 0 | #REF! | #DIV/0!
12.04.37 | 91069 | Sinapi-Out/21 | Execução De Revestimento De Concreto Projetado Com Espessura De 7 Cm, Armado Com Tela, Inclinação Menor Que 90°, Aplicação Contínua, Utilizando Equipamento De Projeção Com 6 M³/H De Capacidade. Af_01/2016 | m2 | 25 |  | 0 | #REF! | #DIV/0!
12.04.38 | 02.01.001 | FDE-Out/21 | Escavacao Manual - Profundidade Ate 1.80 M | m3 | 15.27 |  | 0 | #REF! | #DIV/0!
12.04.39 | 16.13.010 | FDE-Out/21 | Apiloamento Para Simples Regularizacao | m2 | 7.83 |  | 0 | #REF! | #DIV/0!
12.04.40 | 02.01.025 | FDE-Out/21 | Reaterro Interno Apiloado | m3 | 3.72 |  | 0 | #REF! | #DIV/0!
12.04.41 | 03.01.001 | FDE-Out/21 | Formas De Madeira Macica | m2 | 27.6 |  | 0 | #REF! | #DIV/0!
12.04.42 | 04.01.046 | FDE-Out/21 | Armadura Ca 50 Para Parede Auto-Portante | kg | 320 |  | 0 | #REF! | #DIV/0!
12.04.43 | 03.03.016 | FDE-Out/21 | Concreto Dosado E Lancado Fck=25 Mpa | m3 | 3.2 |  | 0 | #REF! | #DIV/0!
12.04.44 | 16.02.008 | FDE-Out/21 | Piso De Concreto Liso-Fundacao Direta Fck-25 Mpa | m2 | 4.33 |  | 0 | #REF! | #DIV/0!
12.04.45 | 11.01.003 | FDE-Out/21 | Impermeabilizacao Por Cristalizacao - Sub Solos | m2 | 31.1 |  | 0 | #REF! | #DIV/0!
12.04.46 | 11.04.010 | FDE-Out/21 | Mangueira Plastica Flexivel Para Junta De Dilatacao | m | 30.3 |  | 0 | #REF! | #DIV/0!
12.04.47 | 11.04.041 | FDE-Out/21 | Selante De Poliuretano P/Juntas Movimentacao/Dessolidarizacao Quadro | m | 30.3 |  | 0 | #REF! | #DIV/0!
12.04.48 | 04.01.033 | FDE-Out/21 | Alvenaria De Bloco De Concreto 14X19X39 Cm Classe C | m2 | 75.35 |  | 0 | #REF! | #DIV/0!
12.04.49 | 06.03.019 | FDE-Out/21 | Em-05 Escada Marinheiro (Galvanizada) | m | 2.2 |  | 0 | #REF! | #DIV/0!
12.04.50 | 12.02.002 | FDE-Out/21 | Chapisco | m2 | 75.18 |  | 0 | #REF! | #DIV/0!
12.04.51 | 12.02.005 | FDE-Out/21 | Emboco | m2 | 75.18 |  | 0 | #REF! | #DIV/0!
12.04.52 | 12.02.007 | FDE-Out/21 | Reboco | m2 | 75.18 |  | 0 | #REF! | #DIV/0!
12.04.53 | 15.04.006 | FDE-Out/21 | Tinta Latex Standard | m2 | 77.3 |  | 0 | #REF! | #DIV/0!
12.04.54 | 15.01.035 | FDE-Out/21 | Fundo Anti-Oxidante Em Estruturas | m2 | 73.44 |  | 0 | #REF! | #DIV/0!
12.04.55 | 15.01.004 | FDE-Out/21 | Esmalte Em Estrutura Metalica | m2 | 73.44 |  | 0 | #REF! | #DIV/0!
12.04.56 | 09.02.052 | FDE-Out/21 | Ae-24 Abrigo E Entrada De Energia (Caixa M, T E E) Com Leitura Voltada Para Calçada Aes Eletropaulo | un | 2 |  | 0 | #DIV/0! | #REF!
12.04.57 | 30.06.080 | CDHU-183 | Placa De Identificação Em Alumínio Para Wc, Com Desenho Universal De Acessibilidade | un | 3 |  | 0 | #DIV/0! | #REF!
12.05 |  |  | INTERVENÇÃO INTERNA - DEMOLIÇÃO ALVENARIA ¦ DIVISÓRIAS ¦ PISOS ¦ FORRO ¦REVESTIMENTOS | 0 |  |  |  | #DIV/0! | #REF!
12.05.01 | 04.50.001 | FDE-Out/21 | Demolição De Alvenarias Em Geral E Elementos Vazados,Incl Revestimentos | m3 | 67.01 |  | 0 | #DIV/0! | #REF!
12.05.02 | 13.60.001 | FDE-Out/21 | Retirada De Piso Vinilico E Borracha | m2 | 144.42 |  | 0 | #DIV/0! | #REF!
12.05.03 | 13.60.003 | FDE-Out/21 | Retirada De Piso De Cerâmica Ou Ladrilhos Hidráulicos | m2 | 191.4 |  | 0 | #DIV/0! | #REF!
12.05.04 | 03.04.020 | CDHU-183 | Demolição Manual De Revestimento Cerâmico, Incluindo A Base | m2 | 729.74 |  | 0 | #DIV/0! | #REF!
12.05.05 | 13.60.008 | FDE-Out/21 | Retirada De Piso De Granito Ou Mármore | m2 | 97.52 |  | 0 | #DIV/0! | #REF!
12.05.06 | 17.01.020 | CDHU-183 | Argamassa De Regularização E/Ou Proteção | m3 | 3.14 |  | 0 | #DIV/0! | #REF!
12.05.07 | 09.09.052 | FDE-Out/21 | Il-45 Luminaria Para Lampada Fluorescente (2X32W) | un | 15 |  | 0 | #DIV/0! | #REF!
12.06 |  |  | INTERVENÇÃO INTERNA - ADEQUAÇÃO ALVENARIA ¦ PISOS ¦ FORRO ¦ REVESTIMENTOS | 0 |  |  |  | #DIV/0! | #REF!
12.06.01 | 11.04.010 | FDE-Out/21 | Mangueira Plastica Flexivel Para Junta De Dilatacao | m | 7.85 |  | 0 | #DIV/0! | #REF!
12.06.02 | 11.04.041 | FDE-Out/21 | Selante De Poliuretano P/Juntas Movimentacao/Dessolidarizacao Quadro | m | 7.85 |  | 0 | #DIV/0! | #REF!
12.06.03 | 02.05.019 | FDE-Out/21 | Concreto Dosado E Lancado Fck=30Mpa | m3 | 16.25 |  | 0 | #DIV/0! | #REF!
12.06.04 | 09.02.040 | CDHU-183 | Forma Plana Em Compensado Para Estrutura Aparente | m2 | 30.16 |  | 0 | #DIV/0! | #REF!
12.06.05 | 16.15.005 | FDE-Out/21 | Alvenaria Auto Portante Bloco De Concreto Estrutural De 14X19X39 Cm Classe A | m2 | 522.27 |  | 0 | #DIV/0! | #REF!
12.06.06 | 93201 | Sinapi-Out/21 | Fixação (Encunhamento) De Alvenaria De Vedação Com Argamassa Aplicada Com Colher. Af_03/2016 | m | 326.16 |  | 0 | #DIV/0! | #REF!
12.06.07 | 16.85.048 | FDE-Out/21 | Laje De Protecao De 2,00X2,00 M | un | 2 |  | 0 | #DIV/0! | #REF!
12.06.08 | 93201 | Sinapi-Out/21 | Fixação (Encunhamento) De Alvenaria De Vedação Com Argamassa Aplicada Com Colher. Af_03/2016 | m | 217.16 |  | 0 | #DIV/0! | #REF!
12.06.09 | 12.02.002 | FDE-Out/21 | Chapisco | m2 | 1044.54 |  | 0 | #DIV/0! | #REF!
12.06.10 | 12.02.005 | FDE-Out/21 | Emboco | m2 | 1044.54 |  | 0 | #DIV/0! | #REF!
12.06.11 | 12.02.036 | FDE-Out/21 | Revestimento Com Azulejos Retificados Lisos Branco Brilhante | m2 | 124.42 |  | 0 | #DIV/0! | #REF!
12.06.12 | 15.02.018 | FDE-Out/21 | Esmalte A Base De Agua | m2 | 211.81 |  | 0 | #DIV/0! | #REF!
12.06.13 | 33.10.050 | CDHU-183 | Tinta Acrílica Em Massa, Inclusive Preparo | m2 | 302.72 |  | 0 | #DIV/0! | #REF!
12.06.14 | 88485 | Sinapi-Out/21 | Aplicação De Fundo Selador Acrílico Em Paredes, Uma Demão. Af_06/2014 | m2 | 514.53 |  | 0 | #DIV/0! | #REF!
12.06.15 | 16.48.013 | FDE-Out/21 | Aplicacao Pintura Imperm Primer Duas Demaos Verniz Acrilico Base Agua | m2 | 99.21 |  | 0 | #DIV/0! | #REF!
12.06.16 | 13.02.100 | FDE-Out/21 | Ceramica Esmalt.Antider. Absorção De Agua 3% A 8% Pei 4/5 Coef.Atrito Minimo 0,4 Uso Exclusivo Padrao Creche | m2 | 357.22 |  | 0 | #DIV/0! | #REF!
12.06.17 | 13.02.034 | FDE-Out/21 | Granilite Cinza / Cimento Comum 8Mm C/ Polimento | m2 | 653.96 |  | 0 | #DIV/0! | #REF!
12.06.18 | 13.05.020 | FDE-Out/21 | Rodapes De Granilite Simples De 10 Cm | m | 268 |  | 0 | #DIV/0! | #REF!
12.06.19 | 13.02.052 | FDE-Out/21 | Tratamento Selador Para Granilite - Base Agua | m2 | 683.96 |  | 0 | #DIV/0! | #REF!
12.06.20 | 13.06.077 | FDE-Out/21 | So-17 Soleira Rampada Desnivel Ate 2Cm (Granilite / Alvenaria 22Cm) | m | 19.4 |  | 0 | #DIV/0! | #REF!
12.06.21 | 13.06.075 | FDE-Out/21 | So-15 Soleira Rampada Desnivel Ate 2Cm (Cimentado / Alvenaria 22Cm) | m | 8 |  | 0 | #DIV/0! | #REF!
12.06.22 | 13.06.083 | FDE-Out/21 | So-23 Soleira De Granito Em Nivel 1 Peça (L=19 A 22Cm) | m | 8 |  | 0 | #DIV/0! | #REF!
12.06.23 | 13.06.084 | FDE-Out/21 | So-24 - Soleira De Granito Rampada Desnivel Ate 2Cm 2 Peças (L=14 A 17Cm) | m | 8 |  | 0 | #DIV/0! | #REF!
12.06.24 | 16.35.022 | FDE-Out/21 | Preparacao Do Substrato Por Apicoamento Manual Da Superficie | m2 | 40.58 |  | 0 | #DIV/0! | #REF!
12.06.25 | 12.02.002 | FDE-Out/21 | Chapisco | m2 | 40.58 |  | 0 | #DIV/0! | #REF!
12.06.26 | 12.01.006 | FDE-Out/21 | Emboco Desempenado | m2 | 40.58 |  | 0 | #DIV/0! | #REF!
12.06.27 | 15.02.006 | FDE-Out/21 | Latex Com Massa Niveladora Para Interior | m2 | 40.58 |  | 0 | #DIV/0! | #REF!
12.06.28 | 33.10.050 | CDHU-183 | Tinta Acrílica Em Massa, Inclusive Preparo | m2 | 556.45 |  | 0 | #DIV/0! | #REF!
12.06.29 | 09.09.052 | FDE-Out/21 | Il-45 Luminaria Para Lampada Fluorescente (2X32W) | un | 80 |  | 0 | #DIV/0! | #REF!
12.06.30 | 09.85.005 | FDE-Out/21 | Lampada Fluorescente De 32W | un | 160 |  | 0 | #DIV/0! | #REF!
12.06.31 | 09.08.058 | FDE-Out/21 | Interruptor De 1 Tecla Simples Caixa 4"X2"-Eletr Pvc Rígido | un | 80 |  | 0 | #DIV/0! | #REF!
12.06.32 | 10.01.082 | FDE-Out/21 | Forro Em Lâmina De Pvc 200Mm E = 7 Ou 8Mm | m2 | 185 |  | 0 | #DIV/0! | #REF!
12.07 |  |  | INTERVENÇÃO INTERNA - SALA DE AULA ¦ BERÇÁRIO ¦ SECRETARIA ¦ COOORDENAÇÃO ¦ DIRETORIA | 0 |  |  |  | #DIV/0! | #REF!
12.07.01 | 05.50.015 | FDE-Out/21 | Demolição De Quadro Negro Tipo Greemboard Incluindo Entarugamento | m2 | 75.6 |  | 0 | #DIV/0! | #REF!
12.07.02 | 12.60.001 | FDE-Out/21 | Retirada De Mármore Pedras Ou Granitos Incl Demolicão Argamassa Assentamento | m2 | 3.55 |  | 0 | #DIV/0! | #REF!
12.07.03 | 44.02.100 | CDHU-183 | Tampo/Bancada Em Mármore Nacional Espessura De 3 Cm | m2 | 5.12 |  | 0 | #DIV/0! | #REF!
12.07.04 | COTAÇÃO |  | Trocador articulado com dimensão de 180cmX45cm instalado na parede na altura entre 0,75cm e 0,85cm do piso acabado | un | 2 |  | 0 | #DIV/0! | #REF!
12.07.05 | 08.16.093 | FDE-Out/21 | Br-05 Trocador Acessível | un | 2 |  | 0 | #DIV/0! | #REF!
12.08 |  |  | INTERVENÇÃO INTERNA - ESQUADRIAS | 0 |  |  |  | #DIV/0! | #REF!
12.08.01 | 06.60.001 | FDE-Out/21 | Retirada De Esquadrias Metálicas | m2 | 15 |  | 0 | #DIV/0! | #REF!
12.08.02 | 05.60.001 | FDE-Out/21 | Retirada De Folhas De Portas Ou Janelas | un | 95 |  | 0 | #DIV/0! | #REF!
12.08.03 | 05.60.005 | FDE-Out/21 | Retirada De Batentes De Esquadrias De Madeira | un | 95 |  | 0 | #DIV/0! | #REF!
12.08.04 | 06.60.001 | FDE-Out/21 | Retirada De Esquadrias Metálicas | m2 | 20 |  | 0 | #DIV/0! | #REF!
12.08.05 | 12.60.001 | FDE-Out/21 | Retirada De Mármore Pedras Ou Granitos Incl Demolicão Argamassa Assentamento | m2 | 14 |  | 0 | #DIV/0! | #REF!
12.08.06 | 05.01.004 | FDE-Out/21 | Pm-04 Porta De Madeira Sarrafeada P/ Pint. Bat. Madeira L=82Cm | un | 25 |  | 0 | #DIV/0! | #REF!
12.08.07 | 05.01.051 | FDE-Out/21 | Pm-75 Porta Sarrafeada Macica Sanit. Acessivel Bat. Met. | un | 10 |  | 0 | #DIV/0! | #REF!
12.08.08 | 06.02.049 | FDE-Out/21 | Pf-30 Porta Em Chapa De Aço C/Vent.Perm (L=140Cm) | un | 1 |  | 0 | #DIV/0! | #REF!
12.08.09 | 05.01.096 | FDE-Out/21 | Pm-64 Porta De Madeira Sarrafeada P/ Pint. C/ Band. Bat. Mad. L=92Cm Inclusive Reforço De Fechadura | un | 5 |  | 0 | #DIV/0! | #REF!
12.08.10 | 05.01.029 | FDE-Out/21 | Pm-74 Porta Sarrafeado Maciço P/Boxes L=62Cm-Completa | un | 30 |  | 0 | #DIV/0! | #REF!
12.08.11 | 16.01.088 | FDE-Out/21 | Pt-41 Portao Em Chapa De Aco (300X235Cm) | un | 7 |  | 0 | #DIV/0! | #REF!
12.08.12 | 05.01.105 | FDE-Out/21 | Pm-73 Porta De Madeira Sarrafeada P/ Pint. Bat. Met. L=124Cm Inclusive Reforço Fechadura | un | 2 |  | 0 | #DIV/0! | #REF!
12.08.13 | 06.01.024 | FDE-Out/21 | Ef-22 Esquadria De Ferro Com Basculante L=90Cm | un | 1 |  | 0 | #DIV/0! | #REF!
12.08.14 | 05.01.005 | FDE-Out/21 | Pm-05 Porta De Madeira Sarrafeada P/ Pint. Bat. Madeira L=92Cm | un | 5 |  | 0 | #DIV/0! | #REF!
12.08.15 | 30.01.120 | CDHU-183 | Barra De Apoio Reta, Para Pessoas Com Mobilidade Reduzida, Em Tubo De Aço Inoxidável De 1 1/4´ X 400 Mm | un | 10 |  | 0 | #DIV/0! | #REF!
12.08.16 | 06.03.016 | FDE-Out/21 | Bp-01 Barra Antipanico Simples | un | 8 |  | 0 | #DIV/0! | #REF!
12.08.17 | 05.05.087 | FDE-Out/21 | Gs-04 Guiche De Secretaria/Janela De Correr | un | 1 |  | 0 | #DIV/0! | #REF!
12.08.18 | 24.02.590 | CDHU-183 | Porta De Enrolar Manual, Cega Ou Vazada | m2 | 1.905 |  | 0 | #DIV/0! | #REF!
12.08.19 | 06.01.025 | FDE-Out/21 | Caixilhos De Ferro -Basculantes | m2 | 0.27 |  | 0 | #DIV/0! | #REF!
12.08.20 | 06.01.025 | FDE-Out/21 | Caixilhos De Ferro -Basculantes | m2 | 50.4 |  | 0 | #DIV/0! | #REF!
12.08.21 | 26.01.020 | CDHU-183 | Vidro Liso Transparente De 3 Mm | m2 | 121.23 |  | 0 | #DIV/0! | #REF!
12.08.22 | 06.03.035 | FDE-Out/21 | Gr-02 Grade De Protecao / Guiche (122X105 Cm) Ferro Chato 1/2" X 1/8" | un | 3.79 |  | 0 | #DIV/0! | #REF!
12.08.23 | 06.03.040 | FDE-Out/21 | Tela Arame Galvanizado Mosquiteira Contra Insetos | m2 | 30 |  | 0 | #DIV/0! | #REF!
12.08.24 | 44.02.062 | CDHU-183 | Tampo/Bancada Em Granito, Com Frontão, Espessura De 2 Cm, Acabamento Polido | m2 | 5.98 |  | 0 | #DIV/0! | #REF!
12.08.25 | 33.11.050 | CDHU-183 | Esmalte À Base Água Em Superfície Metálica, Inclusive Preparo | m2 | 209.47 |  | 0 | #DIV/0! | #REF!
12.08.26 | 15.03.011 | FDE-Out/21 | Esmalte Com Massa Niveladora Em Esquadrias De Madeira | m2 | 309.13 |  | 0 | #DIV/0! | #REF!
12.09 |  |  | INTERVENÇÃO INTERNA - COZINHA ¦ COPA | 0 |  |  |  | #DIV/0! | #REF!
12.09.01 | 12.60.001 | FDE-Out/21 | Retirada De Mármore Pedras Ou Granitos Incl Demolicão Argamassa Assentamento | m2 | 8.3 |  | 0 | #DIV/0! | #REF!
12.09.02 | 08.60.007 | FDE-Out/21 | Retirada De Torneiras | un | 3 |  | 0 | #DIV/0! | #REF!
12.09.03 | 04.11.030 | CDHU-183 | Retirada De Bancada Incluindo Pertences | m2 | 3 |  | 0 | #DIV/0! | #REF!
12.09.04 | 44.02.062 | CDHU-183 | Tampo/Bancada Em Granito, Com Frontão, Espessura De 2 Cm, Acabamento Polido | m2 | 15.75 |  | 0 | #DIV/0! | #REF!
12.09.05 | 08.84.054 | FDE-Out/21 | Cuba Simples Aco Inox(304) - Chapa 22 560X330X140Mm - Sem Pertences | un | 3 |  | 0 | #DIV/0! | #REF!
12.09.06 | 05.05.101 | FDE-Out/21 | Cc-01 Cuba Inox (60X50X30Cm) Inclusive Válvula Americana-Granito | un | 1 |  | 0 | #DIV/0! | #REF!
12.09.07 | 05.05.104 | FDE-Out/21 | Cc-04 Cuba Dupla Inox (102X40X25Cm) Inclusive Válvula Americana-Granito | un | 2 |  | 0 | #DIV/0! | #REF!
12.09.08 | 44.03.300 | CDHU-183 | Torneira Volante Tipo Alavanca | un | 5 |  | 0 | #DIV/0! | #REF!
12.09.09 | 08.16.010 | FDE-Out/21 | Lavatorio De Louca Branca Sem Coluna C/ Torneira De Fecham Automatico | un | 1 |  | 0 | #DIV/0! | #REF!
12.09.10 | 30.01.061 | CDHU-183 | Barra De Apoio Lateral Para Lavatório, Para Pessoas Com Mobilidade Reduzida, Em Tubo De Aço Inoxidável De 1.1/4", Comprimento 25 A 30 Cm | un | 3 |  | 0 | #DIV/0! | #REF!
12.09.11 | 44.03.130 | CDHU-183 | Saboneteira Tipo Dispenser, Para Refil De 800 Ml | un | 2 |  | 0 | #DIV/0! | #REF!
12.09.12 | 44.03.180 | CDHU-183 | Dispenser Toalheiro Em Abs, Para Folhas | un | 1 |  | 0 | #DIV/0! | #REF!
12.09.13 | 30.04.060 | CDHU-183 | Revestimento Em Chapa De Aço Inoxidável Para Proteção De Portas, Altura De 40 Cm | m | 2 |  | 0 | #DIV/0! | #REF!
12.10 |  |  | INTERVENÇÃO INTERNA - DISPENSA | 0 |  |  |  | #DIV/0! | #REF!
12.10.01 | 04.50.001 | FDE-Out/21 | Demolição De Alvenarias Em Geral E Elementos Vazados,Incl Revestimentos | m3 | 12 |  | 0 | #DIV/0! | #REF!
12.10.02 | 05.05.075 | FDE-Out/21 | Pr-09 Prateleira Em Granilite - L=55Cm | m | 27.9 |  | 0 | #DIV/0! | #REF!
12.11 |  |  | INTERVENÇÃO INTERNA - SANITÁRIOS COLETIVOS MASCULINO ¦ FEMININO E PROFESSORES | 0 |  |  |  | #DIV/0! | #REF!
12.11.01 | 08.60.011 | FDE-Out/21 | Retirada De Aparelhos Sanitários Incluindo Acessórios | un | 70 |  | 0 | #DIV/0! | #REF!
12.11.02 | 04.11.140 | CDHU-183 | Retirada De Sifão Ou Metais Sanitários Diversos | un | 125 |  | 0 | #DIV/0! | #REF!
12.11.03 | 08.16.010 | FDE-Out/21 | Lavatorio De Louca Branca Sem Coluna C/ Torneira De Fecham Automatico | un | 7 |  | 0 | #DIV/0! | #REF!
12.11.04 | 08.16.025 | FDE-Out/21 | Mictorio De Louca Sifonado/Auto Aspirante Branco | un | 9 |  | 0 | #DIV/0! | #REF!
12.11.05 | 08.04.048 | FDE-Out/21 | Valvula De Descarga De Fechamento Automatico Para Mictorio | un | 9 |  | 0 | #DIV/0! | #REF!
12.11.06 | 08.16.001 | FDE-Out/21 | Bacia Sifonada De Louca Branca (Vdr 6L) C/ Assento | un | 30 |  | 0 | #DIV/0! | #REF!
12.11.07 | 08.04.044 | FDE-Out/21 | Valvula De Descarga C/ Reg Incorp Dn=40Mm(1 1/2) Acab Antivandalismo | un | 30 |  | 0 | #DIV/0! | #REF!
12.11.08 | 08.15.018 | FDE-Out/21 | Lt-06 Lavatório Coletivo Com Torneira Antivandalismo | m | 6 |  | 0 | #DIV/0! | #REF!
12.11.09 | 44.03.300 | CDHU-183 | Torneira Volante Tipo Alavanca | un | 10 |  | 0 | #DIV/0! | #REF!
12.11.10 | 46.01.090 | CDHU-183 | Tubo De Pvc Rígido Soldável Marrom, Dn= 110 Mm, (4´), Inclusive Conexões | m | 87 |  | 0 | #DIV/0! | #REF!
12.11.11 | 46.01.040 | CDHU-183 | Tubo De Pvc Rígido Soldável Marrom, Dn= 40 Mm, (1 1/4´), Inclusive Conexões | m | 48 |  | 0 | #DIV/0! | #REF!
12.11.12 | 46.01.020 | CDHU-183 | Tubo De Pvc Rígido Soldável Marrom, Dn= 25 Mm, (3/4´), Inclusive Conexões | m | 135 |  | 0 | #DIV/0! | #REF!
12.11.13 | 44.03.130 | CDHU-183 | Saboneteira Tipo Dispenser, Para Refil De 800 Ml | un | 30 |  | 0 | #DIV/0! | #REF!
12.11.14 | 44.03.180 | CDHU-183 | Dispenser Toalheiro Em Abs, Para Folhas | un | 30 |  | 0 | #DIV/0! | #REF!
12.11.15 | 44.03.050 | CDHU-183 | Dispenser Papel Higiênico Em Abs Para Rolão 300 / 600 M, Com Visor | un | 30 |  | 0 | #DIV/0! | #REF!
12.11.16 | 14.02.001 | FDE-Out/21 | Ep-01 Espelho | un | 30 |  | 0 | #DIV/0! | #REF!
12.11.17 | 26.04.030 | CDHU-183 | Espelho Comum De 3 Mm Com Moldura Em Alumínio | m2 | 3.6 |  | 0 | #DIV/0! | #REF!
12.11.18 | 44.04.030 | CDHU-183 | Prateleira Em Granito Com Espessura De 2 Cm | m2 | 2.6 |  | 0 | #DIV/0! | #REF!
12.11.19 | 44.03.090 | CDHU-183 | Cabide Cromado Para Banheiro | un | 40 |  | 0 | #DIV/0! | #REF!
12.11.20 | 30.01.061 | CDHU-183 | Barra De Apoio Lateral Para Lavatório, Para Pessoas Com Mobilidade Reduzida, Em Tubo De Aço Inoxidável De 1.1/4", Comprimento 25 A 30 Cm | un | 16 |  | 0 | #DIV/0! | #REF!
12.11.21 | 30.01.030 | CDHU-183 | Barra De Apoio Reta, Para Pessoas Com Mobilidade Reduzida, Em Tubo De Aço Inoxidável De 1 1/2´ X 800 Mm | un | 8 |  | 0 | #DIV/0! | #REF!
12.11.22 | 04.03.003 | FDE-Out/21 | Dv-03 Divisoria De Granilite - Frontal | m | 31.64 |  | 0 | #DIV/0! | #REF!
12.11.23 | 04.03.001 | FDE-Out/21 | Dv-01 Divisoria De Granilite - Lateral Aberta | m | 33 |  | 0 | #DIV/0! | #REF!
12.11.24 | COTAÇÃO |  | Trocador articulado com dimensão de 180cmX45cm instalado na parede na altura entre 0,75cm e 0,85cm do piso acabado | un | 3 |  | 0 | #DIV/0! | #REF!
12.11.25 | 30.04.060 | CDHU-183 | Revestimento Em Chapa De Aço Inoxidável Para Proteção De Portas, Altura De 40 Cm | m | 6 |  | 0 | #DIV/0! | #REF!
12.12 |  |  | INTERVENÇÃO INTERNA - SANITÁRIOS E BANHEIROS ACESSÍVEIS ¦ PROFESSORES E UNISSEX ¦ MASCULINO E FEMININO | 0 |  |  |  | #DIV/0! | #REF!
12.12.01 | 08.16.010 | FDE-Out/21 | Lavatorio De Louca Branca Sem Coluna C/ Torneira De Fecham Automatico | un | 8 |  | 0 | #DIV/0! | #REF!
12.12.02 | 44.03.300 | CDHU-183 | Torneira Volante Tipo Alavanca | un | 10 |  | 0 | #DIV/0! | #REF!
12.12.03 | 30.01.061 | CDHU-183 | Barra De Apoio Lateral Para Lavatório, Para Pessoas Com Mobilidade Reduzida, Em Tubo De Aço Inoxidável De 1.1/4", Comprimento 25 A 30 Cm | un | 10 |  | 0 | #DIV/0! | #REF!
12.12.04 | 30.01.120 | CDHU-183 | Barra De Apoio Reta, Para Pessoas Com Mobilidade Reduzida, Em Tubo De Aço Inoxidável De 1 1/4´ X 400 Mm | un | 10 |  | 0 | #DIV/0! | #REF!
12.12.05 | 30.01.030 | CDHU-183 | Barra De Apoio Reta, Para Pessoas Com Mobilidade Reduzida, Em Tubo De Aço Inoxidável De 1 1/2´ X 800 Mm | un | 10 |  | 0 | #DIV/0! | #REF!
12.12.06 | 30.01.050 | CDHU-183 | Barra De Apoio Em Ângulo De 90°, Para Pessoas Com Mobilidade Reduzida, Em Tubo De Aço Inoxidável De 1 1/2´ X 800 X 800 Mm | un | 10 |  | 0 | #DIV/0! | #REF!
12.12.07 | 44.03.130 | CDHU-183 | Saboneteira Tipo Dispenser, Para Refil De 800 Ml | un | 10 |  | 0 | #DIV/0! | #REF!
12.12.08 | 44.03.180 | CDHU-183 | Dispenser Toalheiro Em Abs, Para Folhas | un | 10 |  | 0 | #DIV/0! | #REF!
12.12.09 | 26.04.030 | CDHU-183 | Espelho Comum De 3 Mm Com Moldura Em Alumínio | m2 | 3.6 |  | 0 | #DIV/0! | #REF!
12.12.10 | 08.16.001 | FDE-Out/21 | Bacia Sifonada De Louca Branca (Vdr 6L) C/ Assento | un | 10 |  | 0 | #DIV/0! | #REF!
12.12.11 | 08.04.044 | FDE-Out/21 | Valvula De Descarga C/ Reg Incorp Dn=40Mm(1 1/2) Acab Antivandalismo | un | 10 |  | 0 | #DIV/0! | #REF!
12.12.12 | 30.04.060 | CDHU-183 | Revestimento Em Chapa De Aço Inoxidável Para Proteção De Portas, Altura De 40 Cm | m | 14 |  | 0 | #DIV/0! | #REF!
12.12.13 | 30.06.064 | CDHU-183 | Sistema De Alarme Pne Com Indicador Audiovisual, Sistema Sem Fio (Wireless), Para Pessoas Com Mobilidade Reduzida Ou Cadeirante | cj | 14 |  | 0 | #DIV/0! | #REF!
12.12.14 | 44.03.090 | CDHU-183 | Cabide Cromado Para Banheiro | un | 10 |  | 0 | #DIV/0! | #REF!
12.12.15 | 44.03.050 | CDHU-183 | Dispenser Papel Higiênico Em Abs Para Rolão 300 / 600 M, Com Visor | un | 10 |  | 0 | #DIV/0! | #REF!
12.12.16 | 44.04.030 | CDHU-183 | Prateleira Em Granito Com Espessura De 2 Cm | m2 | 5.2 |  | 0 | #DIV/0! | #REF!
12.12.17 | 08.16.094 | FDE-Out/21 | Br-06 Chuveiro Acessivel | cj | 5 |  | 0 | #DIV/0! | #REF!
12.12.18 | 100875 | Sinapi-Out/21 | Banco Articulado, Em Aco Inox, Para Pcd, Fixado Na Parede - Fornecimento E Instalação. Af_01/2020 | un | 5 |  | 0 | #DIV/0! | #REF!
12.12.19 | 46.01.090 | CDHU-183 | Tubo De Pvc Rígido Soldável Marrom, Dn= 110 Mm, (4´), Inclusive Conexões | m | 24 |  | 0 | #DIV/0! | #REF!
12.12.20 | 46.01.040 | CDHU-183 | Tubo De Pvc Rígido Soldável Marrom, Dn= 40 Mm, (1 1/4´), Inclusive Conexões | m | 24 |  | 0 | #DIV/0! | #REF!
12.12.21 | 46.01.020 | CDHU-183 | Tubo De Pvc Rígido Soldável Marrom, Dn= 25 Mm, (3/4´), Inclusive Conexões | m | 48 |  | 0 | #DIV/0! | #REF!
12.12.22 | 09.08.058 | FDE-Out/21 | Interruptor De 1 Tecla Simples Caixa 4"X2"-Eletr Pvc Rígido | un | 5 |  | 0 | #DIV/0! | #REF!
12.12.23 | 09.12.010 | FDE-Out/21 | Exaustor Dn 150Mm Vazao 280 M3Hora Com Veneziana Autofechante Inclusive Duto Exaustao Uso Exclusivo Padrao Creche | un | 5 |  | 0 | #DIV/0! | #REF!
12.12.24 | 61.10.310 | CDHU-183 | Duto Flexível Aluminizado, Seção Circular De 15Cm (6") | m | 25.4 |  | 0 | #DIV/0! | #REF!
12.12.25 | COTAÇÃO |  | Trocador articulado com dimensão de 180cmX45cm instalado na parede na altura entre 0,75cm e 0,85cm do piso acabado | un | 1 |  | 0 | #DIV/0! | #REF!
12.13 |  |  | EQUIPAMENTOS | 0 |  |  |  | #DIV/0! | #REF!
12.13.01 | 08.15.017 | FDE-Out/21 | Bb-02 Bebedouro Acessível Água Refrigerada Pressão Mínima 8Mca - Fornecido E Instalado | un | 1 |  | 0 | #DIV/0! | #REF!
12.13.02 | 46.01.040 | CDHU-183 | Tubo De Pvc Rígido Soldável Marrom, Dn= 40 Mm, (1 1/4´), Inclusive Conexões | m | 3 |  | 0 | #DIV/0! | #REF!
12.13.03 | 46.01.020 | CDHU-183 | Tubo De Pvc Rígido Soldável Marrom, Dn= 25 Mm, (3/4´), Inclusive Conexões | m | 3 |  | 0 | #DIV/0! | #REF!
12.13.04 | 05.50.015 | FDE-Out/21 | Demolição De Quadro Negro Tipo Greemboard Incluindo Entarugamento | m2 | 14.4 |  | 0 | #DIV/0! | #REF!
12.13.05 | 05.80.042 | FDE-Out/21 | Lousa Quadriculada L=4.61M Mod. Lg-01 | un | 4 |  | 0 | #DIV/0! | #REF!
12.14 |  |  | SERVIÇOS COMPLEMENTARES | 0 |  |  |  | #DIV/0! | #REF!
12.14.01 | 02.08.020 | CDHU-183 | Placa De Identificação Para Obra | m2 | 6 |  | 0 | #DIV/0! | #REF!
12.14.02 | 16.80.097 | FDE-Out/21 | Caçamba De 4M3 Para Retirada De Entulho | un | 33 |  | 0 | #DIV/0! | #REF!
12.14.03 | 16.06.045 | FDE-Out/21 | Locação Mensal Container De 6M C/1 V.Sanit. 1 Lavabo E 1 Ponto P/Chuveiro,Inclusive Suporte Ar Cond. | m2 | 30 |  | 0 | #DIV/0! | #REF!
12.14.04 | 16.06.046 | FDE-Out/21 | Locação Mensal De Container 6,00M Com Janelas De Ventilação. | m2 | 30 |  | 0 | #DIV/0! | #REF!
12.14.05 | 16.06.049 | FDE-Out/21 | Locação Mensal Inclusive Frete De Aparelho De Ar Condicionado Até 10000 Btu. | un | 4 |  | 0 | #DIV/0! | #REF!
13 |  |  | CEMEB MAESTRO GILBERTO DE PINHO | 0 |  |  |  | #DIV/0! | #REF!
13.01 |  |  | SERVIÇOS TÉCNICOS | 0 |  |  |  | #DIV/0! | #REF!
13.01.01 | 01.17.051 | CDHU-183 | Projeto Executivo De Estrutura Em Formato A1 | un | 4 |  | 0 | #DIV/0! | #REF!
13.01.02 | 01.17.071 | CDHU-183 | Projeto Executivo De Instalações Hidráulicas Em Formato A1 | un | 3 |  | 0 | #DIV/0! | #REF!
13.01.03 | 01.17.111 | CDHU-183 | Projeto Executivo De Instalações Elétricas Em Formato A1 | un | 4 |  | 0 | #DIV/0! | #REF!
13.01.04 | 01.17.051 | CDHU-183 | Projeto Executivo De Estrutura Em Formato A1 (bombeiro) | un | 3 |  | 0 | #DIV/0! | #REF!
13.02 |  |  | INTERVENÇÃO EXTERNA - PASSEIO PÚBLICO | 0 |  |  |  | #DIV/0! | #REF!
13.02.01 | 02.50.001 | FDE-Out/21 | Demolição De Concreto Simples (Manual) | m3 | 6.93 |  | 0 | #DIV/0! | #REF!
13.02.02 | 16.13.010 | FDE-Out/21 | Apiloamento Para Simples Regularizacao | m2 | 5.17 |  | 0 | #DIV/0! | #REF!
13.02.03 | 09.50.029 | FDE-Out/21 | Remoção De Poste De Concreto | un | 1 |  | 0 | #DIV/0! | #REF!
13.02.04 | 09.70.029 | FDE-Out/21 | Recolocação De Poste De Concreto | un | 1 |  | 0
13.02.05 | 16.05.032 | FDE-Out/21 | Ca-22 Canaleta De Aguas Pluviais Em Concreto (30Cm) | m | 14.66 |  | 0 | #DIV/0! | #REF!
13.02.06 | 16.05.042 | FDE-Out/21 | Tc-05 Tampa De Concreto P/ Canaleta Ap (35Cm) | m | 14.66 |  | 0 | #DIV/0! | #REF!
13.02.07 | 16.02.029 | FDE-Out/21 | Ga-03 Guia E Sarjeta Tipo Pmsp | m | 10.54 |  | 0 | #DIV/0! | #REF!
13.02.08 | 13.80.007 | FDE-Out/21 | Piso De Concreto Fck=25Mpa E=5Cm | m2 | 129.54 |  | 0 | #DIV/0! | #REF!
13.02.09 | 70.02.017 | CDHU-183 | Sinalização Horizontal Em Massa Termoplástica À Quente Por Extrusão, Espessura De 3,0 Mm, Para Legendas | m2 | 19.4 |  | 0 | #DIV/0! | #REF!
13.02.10 | 50.05.492 | CDHU-183 | Sinalizador Audiovisual De Advertência | un | 1 |  | 0 | #DIV/0! | #REF!
13.02.11 | 13.02.023 | FDE-Out/21 | Borracha Colada - Piso Tatil Direcional | m2 | 9 |  | 0 | #DIV/0! | #REF!
13.03 |  |  | INTERVENÇÃO EXTERNA - ENTRADA ESCOLA | 0 |  |  |  | #DIV/0! | #REF!
13.03.01 | 04.50.001 | FDE-Out/21 | Demolição De Alvenarias Em Geral E Elementos Vazados,Incl Revestimentos | m3 | 11.12 |  | 0 | #DIV/0! | #REF!
13.03.02 | 06.60.001 | FDE-Out/21 | Retirada De Esquadrias Metálicas | m2 | 14.38 |  | 0 | #DIV/0! | #REF!
13.03.03 | 13.80.007 | FDE-Out/21 | Piso De Concreto Fck=25Mpa E=5Cm | m2 | 37.32 |  | 0 | #DIV/0! | #REF!
13.03.04 | 03.03.005 | FDE-Out/21 | Laje Pre-Fabricada Unidirecional C/Vigotas Protendidas Lp12-300Kgf/M2 | m2 | 47.89 |  | 0 | #DIV/0! | #REF!
13.03.05 | 02.05.019 | FDE-Out/21 | Concreto Dosado E Lancado Fck=30Mpa | m3 | 77.29 |  | 0 | #DIV/0! | #REF!
13.03.06 | 09.02.040 | CDHU-183 | Forma Plana Em Compensado Para Estrutura Aparente | m2 | 31.51 |  | 0 | #DIV/0! | #REF!
13.03.07 | 33.06.020 | CDHU-183 | Acrílico Para Quadras E Pisos Cimentados - cinza | m2 | 141.06 |  | 0 | #DIV/0! | #REF!
13.03.08 | 33.06.020 | CDHU-183 | Acrílico Para Quadras E Pisos Cimentados - vermelho | m2 | 16.14 |  | 0 | #DIV/0! | #REF!
13.03.09 | 70.02.017 | CDHU-183 | Sinalização Horizontal Em Massa Termoplástica À Quente Por Extrusão, Espessura De 3,0 Mm, Para Legendas | m2 | 12.94 |  | 0 | #DIV/0! | #REF!
13.03.10 | 30.06.090 | CDHU-183 | Placa De Identificação Para Estacionamento, Com Desenho Universal De Acessibilidade, Tipo Pedestal | un | 2 |  | 0 | #DIV/0! | #REF!
13.03.11 | 54.20.040 | CDHU-183 | Bate-Roda Em Concreto Pré-Moldado | m | 4 |  | 0 | #DIV/0! | #REF!
13.03.12 | 13.02.053 | FDE-Out/21 | Borracha Colada - Piso Tatil De Alerta | m2 | 37.39 |  | 0 | #DIV/0! | #REF!
13.03.13 | 13.02.023 | FDE-Out/21 | Borracha Colada - Piso Tatil Direcional | m2 | 11.9 |  | 0 | #DIV/0! | #REF!
13.03.14 | 06.03.108 | FDE-Out/21 | Co-42 Guarda-Corpo Com Chapa Perfurada H=130Cm Aço Galvanizado Com Pintura Esmalte | m | 102.29 |  | 0 | #DIV/0! | #REF!
13.03.15 | 06.03.100 | FDE-Out/21 | Co-34 Corrimão Duplo Aço Galvanizado Com Pintura Esmalte. | m | 85.7 |  | 0 | #DIV/0! | #REF!
13.03.16 | 30.06.050 | CDHU-183 | Tinta Acrílica Para Sinalização Visual De Piso, Com Acabamento Microtexturizado E Antiderrapante | m | 43.9 |  | 0 | #DIV/0! | #REF!
13.03.17 | 16.18.077 | FDE-Out/21 | Si-08 Placa De Sinalização De Corrimão 30X30Mm (Metálica/Braille) | un | 54 |  | 0 | #DIV/0! | #REF!
13.03.18 | 16.04.016 | FDE-Out/21 | Quadra De Esportes-Piso De Concreto Armado-Fund. Direta | m2 | 342.31 |  | 0 | #DIV/0! | #REF!
13.03.19 | 09.02.052 | FDE-Out/21 | Ae-24 Abrigo E Entrada De Energia (Caixa M, T E E) Com Leitura Voltada Para Calçada Aes Eletropaulo | un | 1 |  | 0 | #DIV/0! | #REF!
13.03.20 | Composição |  | CANTEIRO ACESSÍVEL EM ESTRUTURA DE CONCRETO ARMADO 2,00x0,75CM | unid. | 1 | 0 | 0 | #DIV/0! | #REF!
13.03.21 | 49.06.160 | CDHU-183 | Grelha Quadriculada Em Ferro Fundido Para Caixas E Canaletas | m2 | 3.97 |  | 0 | #DIV/0! | #REF!
13.03.22 | 07.02.016 | FDE-Out/21 | Fornecimento E Montagem De Estrutura Metalica Com Aço Resistente A Corrosao (Astm A709/A588) | kg | 748 |  | 0 | #DIV/0! | #REF!
13.03.23 | 15.01.004 | FDE-Out/21 | Esmalte Em Estrutura Metalica | m2 | 8.8 |  | 0 | #DIV/0! | #REF!
13.03.24 | 16.32.120 | CDHU-183 | Cobertura Plana Em Chapa De Policarbonato Alveolar De 10 Mm | m2 | 8.8 |  | 0 | #DIV/0! | #REF!
13.03.25 | 08.12.015 | FDE-Out/21 | Calha Ou Agua Furtada Em Chapa Galv. N 24 - Corte 0,33M | m | 4.7 |  | 0 | #DIV/0! | #REF!
13.03.26 | 08.12.033 | FDE-Out/21 | Rufo Em Chapa Galvanizada N 24 - Corte 0,33 M | m | 5.5 |  | 0 | #DIV/0! | #REF!
13.04 |  |  | INTERVENÇÃO INTERNA - COMUNICAÇÃO E SINALIZAÇÃO | 0 |  |  |  | #DIV/0! | #REF!
13.04.01 | 55.01.140 | CDHU-183 | Limpeza De Superfície Com Hidrojateamento | m2 | 458.08 |  | 0 | #DIV/0! | #REF!
13.04.02 | 13.02.053 | FDE-Out/21 | Borracha Colada - Piso Tatil De Alerta | m2 | 53.11 |  | 0 | #DIV/0! | #REF!
13.04.03 | 13.02.023 | FDE-Out/21 | Borracha Colada - Piso Tatil Direcional | m2 | 9.35 |  | 0 | #DIV/0! | #REF!
13.04.04 | 06.03.100 | FDE-Out/21 | Co-34 Corrimão Duplo Aço Galvanizado Com Pintura Esmalte. | m | 48.8 |  | 0 | #DIV/0! | #REF!
13.04.05 | 16.18.077 | FDE-Out/21 | Si-08 Placa De Sinalização De Corrimão 30X30Mm (Metálica/Braille) | un | 20 |  | 0 | #DIV/0! | #REF!
13.04.06 | 16.18.076 | FDE-Out/21 | Si-07 Placa De Sinalização De Ambiente 500X60Mm (Parede Interna) / Braille | un | 30 |  | 0 | #DIV/0! | #REF!
13.04.07 | 30.06.080 | CDHU-183 | Placa De Identificação Em Alumínio Para Wc, Com Desenho Universal De Acessibilidade | un | 8 |  | 0 | #DIV/0! | #REF!
13.04.08 | 30.06.132 | CDHU-183 | Placa De Sinalização Tátil Em Poliestireno Com Alto Relevo Em Braile, Para Identificação De Pavimentos | un | 8 |  | 0 | #DIV/0! | #REF!
13.04.09 | 08.15.017 | FDE-Out/21 | Bb-02 Bebedouro Acessível Água Refrigerada Pressão Mínima 8Mca - Fornecido E Instalado | un | 7 |  | 0 | #DIV/0! | #REF!
13.04.10 | 04.11.110 | CDHU-183 | Retirada De Purificador/Bebedouro | un | 1 |  | 0 | #DIV/0! | #REF!
13.04.11 | 46.01.040 | CDHU-183 | Tubo De Pvc Rígido Soldável Marrom, Dn= 40 Mm, (1 1/4´), Inclusive Conexões | m | 40 |  | 0 | #DIV/0! | #REF!
13.04.12 | 46.01.020 | CDHU-183 | Tubo De Pvc Rígido Soldável Marrom, Dn= 25 Mm, (3/4´), Inclusive Conexões | m | 40 |  | 0 | #DIV/0! | #REF!
13.04.13 | COTAÇÃO |  | Mapa tátil braille/relevo acrílico 40x80cm - sinalização de ambientes | pç | 1 |  | 0 | #DIV/0! | #REF!
13.04.14 | COTAÇÃO |  | Pedestal em aço com pintura eletrostática para mapa tátil 40x80CM / 44X100CM. | pç | 1 |  | 0 | #DIV/0! | #REF!
13.04.15 | 30.06.110 | CDHU-183 | Sinalização Com Pictograma Para Vaga De Estacionamento, Com Faixas Demarcatórias | un | 1 |  | 0 | #DIV/0! | #REF!
13.04.16 | 30.06.124 | CDHU-183 | Sinalização Com Pictograma Autoadesivo Em Policarbonato Para Piso 80 Cm X 120 Cm - Área De Resgate | un | 11 |  | 0 | #DIV/0! | #REF!
13.04.17 | 41.13.102 | CDHU-183 | Luminária Blindada Tipo Arandela De 45º E 90º, Para Lâmpada Led | un | 26 |  | 0 | #DIV/0! | #REF!
13.04.18 | 41.07.420 | CDHU-183 | Lâmpada Fluorescente Compacta Eletrônica "3U", Base E27 De 15 W - 110 Ou 220 V | un | 13 |  | 0 | #DIV/0! | #REF!
13.04.19 | 41.07.420 | CDHU-183 | Lâmpada Fluorescente Compacta Eletrônica "3U", Base E27 De 15 W - 110 Ou 220 V | un | 13 |  | 0 | #DIV/0! | #REF!
13.04.20 | 09.08.058 | FDE-Out/21 | Interruptor De 1 Tecla Simples Caixa 4"X2"-Eletr Pvc Rígido | un | 26 |  | 0 | #DIV/0! | #REF!
13.04.21 | 09.08.016 | FDE-Out/21 | Tomada 2P+T Padrao Nbr 14136, Corrente 20A-250V-Eletr.Aço Galv.A Quente | un | 20 |  | 0 | #DIV/0! | #REF!
13.04.22 | 91928 | Sinapi-Out/21 | Cabo De Cobre Flexível Isolado, 4 Mm², Anti-Chama 450/750 V, Para Circuitos Terminais - Fornecimento E Instalação. Af_12/2015 | m | 80 |  | 0 | #DIV/0! | #REF!
13.04.23 | 98307 | Sinapi-Out/21 | Tomada De Rede Rj45 - Fornecimento E Instalação. Af_11/2019 | un | 15 |  | 0 | #DIV/0! | #REF!
13.04.24 | 39.18.120 | CDHU-183 | Cabo Para Rede U/Utp 23 Awg Com 4 Pares - Categoria 6A | m | 60 |  | 0 | #DIV/0! | #REF!
13.04.25 | 98308 | Sinapi-Out/21 | Tomada Para Telefone Rj11 - Fornecimento E Instalação. Af_11/2019 | un | 20 |  | 0 | #DIV/0! | #REF!
13.04.26 | 39.11.110 | CDHU-183 | Fio Telefônico Externo Tipo Fe-160 | m | 100 |  | 0 | #DIV/0! | #REF!
13.04.27 | COTAÇÃO |  | Plataforma inclinada - escada curva - andar inferior | un | 1 |  | 0 | #DIV/0! | #REF!
13.04.28 | COTAÇÃO |  | Plataforma inclinada - escada curva - andar superior | un | 1 |  | 0 | #DIV/0! | #REF!
13.04.29 | 02.50.001 | FDE-Out/21 | Demolição De Concreto Simples (Manual) | m3 | 7.35 |  | 0 | #DIV/0! | #REF!
13.04.30 | 02.01.001 | FDE-Out/21 | Escavacao Manual - Profundidade Ate 1.80 M | m3 | 46.55 |  | 0 | #DIV/0! | #REF!
13.04.31 | 06.14.020 | CDHU-183 | Carga Manual De Solo | m3 | 46.55 |  | 0 | #DIV/0! | #REF!
13.04.32 | 05.10.026 | CDHU-183 | Transporte De Solo De 1ª E 2ª Categoria Por Caminhão Para Distâncias Superiores Ao 20° Km | m3xkm | 931 |  | 0 | #DIV/0! | #REF!
13.04.33 | 16.13.010 | FDE-Out/21 | Apiloamento Para Simples Regularizacao | m2 | 24.5 |  | 0 | #DIV/0! | #REF!
13.04.34 | 13.80.007 | FDE-Out/21 | Piso De Concreto Fck=25Mpa E=5Cm | m2 | 24.5 |  | 0 | #DIV/0! | #REF!
13.04.35 | 09.02.052 | FDE-Out/21 | Ae-24 Abrigo E Entrada De Energia (Caixa M, T E E) Com Leitura Voltada Para Calçada Aes Eletropaulo | un | 2 |  | 0 | #DIV/0! | #REF!
13.05 |  |  | INTERVENÇÃO INTERNA - DEMOLIÇÃO ALVENARIA ¦ DIVISÓRIAS ¦ PISOS ¦ FORRO ¦REVESTIMENTOS | 0 |  |  |  | #DIV/0! | #REF!
13.05.01 | 05.60.001 | FDE-Out/21 | Retirada De Folhas De Portas Ou Janelas | un | 10 |  | 0 | #DIV/0! | #REF!
13.05.02 | 05.60.005 | FDE-Out/21 | Retirada De Batentes De Esquadrias De Madeira | un | 6 |  | 0 | #DIV/0! | #REF!
13.05.03 | 04.50.001 | FDE-Out/21 | Demolição De Alvenarias Em Geral E Elementos Vazados,Incl Revestimentos | m3 | 7.99 |  | 0 | #DIV/0! | #REF!
13.05.04 | 03.08.200 | CDHU-183 | Demolição Manual De Painéis Divisórias, Inclusive Montantes Metálicos | m2 | 5.53 |  | 0 | #DIV/0! | #REF!
13.05.05 | 13.60.003 | FDE-Out/21 | Retirada De Piso De Cerâmica Ou Ladrilhos Hidráulicos | m2 | 89.96 |  | 0 | #DIV/0! | #REF!
13.05.06 | 03.04.020 | CDHU-183 | Demolição Manual De Revestimento Cerâmico, Incluindo A Base | m2 | 116.73 |  | 0 | #DIV/0! | #REF!
13.05.07 | 17.01.020 | CDHU-183 | Argamassa De Regularização E/Ou Proteção | m3 | 4.66 |  | 0 | #DIV/0! | #REF!
13.06 |  |  | INTERVENÇÃO INTERNA - ADEQUAÇÃO ALVENARIA ¦ PISOS ¦ REVESTIMENTOS | 0 |  |  |  | #DIV/0! | #REF!
13.06.01 | 11.04.010 | FDE-Out/21 | Mangueira Plastica Flexivel Para Junta De Dilatacao | m | 8.63 |  | 0 | #DIV/0! | #REF!
13.06.02 | 16.15.005 | FDE-Out/21 | Alvenaria Auto Portante Bloco De Concreto Estrutural De 14X19X39 Cm Classe A | m2 | 18.11 |  | 0 | #DIV/0! | #REF!
13.06.03 | 93201 | Sinapi-Out/21 | Fixação (Encunhamento) De Alvenaria De Vedação Com Argamassa Aplicada Com Colher. Af_03/2016 | m | 30 |  | 0 | #DIV/0! | #REF!
13.06.04 | 12.02.002 | FDE-Out/21 | Chapisco | m2 | 36.22 |  | 0 | #DIV/0! | #REF!
13.06.05 | 12.02.005 | FDE-Out/21 | Emboco | m2 | 36.22 |  | 0 | #DIV/0! | #REF!
13.06.06 | 12.02.036 | FDE-Out/21 | Revestimento Com Azulejos Retificados Lisos Branco Brilhante | m2 | 112.57 |  | 0 | #DIV/0! | #REF!
13.06.07 | 33.10.050 | CDHU-183 | Tinta Acrílica Em Massa, Inclusive Preparo | m2 | 53.36 |  | 0 | #DIV/0! | #REF!
13.06.08 | 88485 | Sinapi-Out/21 | Aplicação De Fundo Selador Acrílico Em Paredes, Uma Demão. Af_06/2014 | m2 | 53.36 |  | 0 | #DIV/0! | #REF!
13.06.09 | 13.02.100 | FDE-Out/21 | Ceramica Esmalt.Antider. Absorção De Agua 3% A 8% Pei 4/5 Coef.Atrito Minimo 0,4 Uso Exclusivo Padrao Creche | m2 | 79.96 |  | 0 | #DIV/0! | #REF!
13.06.10 | 16.01.016 | FDE-Out/21 | Fd-16 Fechamento Divisa/Bl Concreto/Revest Chapisco Fino H=235Cm/Broca | m | 7.02 |  | 0 | #DIV/0! | #REF!
13.06.11 | 13.80.007 | FDE-Out/21 | Piso De Concreto Fck=25Mpa E=5Cm | m2 | 63.4 |  | 0 | #DIV/0! | #REF!
13.06.12 | 16.35.022 | FDE-Out/21 | Preparacao Do Substrato Por Apicoamento Manual Da Superficie | m2 | 63.4 |  | 0 | #DIV/0! | #REF!
13.06.13 | 13.02.034 | FDE-Out/21 | Granilite Cinza / Cimento Comum 8Mm C/ Polimento | m2 | 23.52 |  | 0 | #DIV/0! | #REF!
13.06.14 | 13.05.020 | FDE-Out/21 | Rodapes De Granilite Simples De 10 Cm | m | 37 |  | 0 | #DIV/0! | #REF!
13.06.15 | 13.02.052 | FDE-Out/21 | Tratamento Selador Para Granilite - Base Agua | m2 | 41.52 |  | 0 | #DIV/0! | #REF!
13.06.16 | 13.06.077 | FDE-Out/21 | So-17 Soleira Rampada Desnivel Ate 2Cm (Granilite / Alvenaria 22Cm) | m | 8 |  | 0 | #DIV/0! | #REF!
13.06.17 | 13.06.075 | FDE-Out/21 | So-15 Soleira Rampada Desnivel Ate 2Cm (Cimentado / Alvenaria 22Cm) | m | 8 |  | 0 | #DIV/0! | #REF!
13.06.18 | 13.06.083 | FDE-Out/21 | So-23 Soleira De Granito Em Nivel 1 Peça (L=19 A 22Cm) | m | 8 |  | 0 | #DIV/0! | #REF!
13.06.19 | 13.06.084 | FDE-Out/21 | So-24 - Soleira De Granito Rampada Desnivel Ate 2Cm 2 Peças (L=14 A 17Cm) | m | 8 |  | 0 | #DIV/0! | #REF!
13.07 |  |  | INTERVENÇÃO INTERNA - SALAS DE AULA E NOVO DEPÓSITO | 0 |  |  |  | #DIV/0! | #REF!
13.07.01 | 05.50.015 | FDE-Out/21 | Demolição De Quadro Negro Tipo Greemboard Incluindo Entarugamento | m2 | 21.6 |  | 0 | #DIV/0! | #REF!
13.07.02 | 05.80.042 | FDE-Out/21 | Lousa Quadriculada L=4.61M Mod. Lg-01 | un | 6 |  | 0 | #DIV/0! | #REF!
13.07.03 | 09.09.052 | FDE-Out/21 | Il-45 Luminaria Para Lampada Fluorescente (2X32W) | un | 3 |  | 0 | #DIV/0! | #REF!
13.07.04 | 09.85.005 | FDE-Out/21 | Lampada Fluorescente De 32W | un | 6 |  | 0 | #DIV/0! | #REF!
13.07.05 | 30.04.060 | CDHU-183 | Revestimento Em Chapa De Aço Inoxidável Para Proteção De Portas, Altura De 40 Cm | m | 7 |  | 0 | #DIV/0! | #REF!
13.08 |  |  | PORTAS | 0 |  |  |  | #DIV/0! | #REF!
13.08.01 | 05.01.004 | FDE-Out/21 | Pm-04 Porta De Madeira Sarrafeada P/ Pint. Bat. Madeira L=82Cm | un | 1 |  | 0 | #DIV/0! | #REF!
13.08.02 | 16.01.089 | FDE-Out/21 | Pt-42 Portao Em Chapa De Aco (180X235Cm) | un | 2 |  | 0 | #DIV/0! | #REF!
13.08.03 | 05.01.029 | FDE-Out/21 | Pm-74 Porta Sarrafeado Maciço P/Boxes L=62Cm-Completa | un | 10 |  | 0 | #DIV/0! | #REF!
13.08.04 | 05.01.051 | FDE-Out/21 | Pm-75 Porta Sarrafeada Macica Sanit. Acessivel Bat. Met. | un | 2 |  | 0 | #DIV/0! | #REF!
13.08.05 | 30.06.080 | CDHU-183 | Placa De Identificação Em Alumínio Para Wc, Com Desenho Universal De Acessibilidade | un | 6 |  | 0 | #DIV/0! | #REF!
13.08.06 | 33.11.050 | CDHU-183 | Esmalte À Base Água Em Superfície Metálica, Inclusive Preparo | m2 | 8.46 |  | 0 | #DIV/0! | #REF!
13.08.07 | 15.03.011 | FDE-Out/21 | Esmalte Com Massa Niveladora Em Esquadrias De Madeira | m2 | 142.97 |  | 0 | #DIV/0! | #REF!
13.08.08 | 66.02.239 | CDHU-183 | Sistema Eletrônico De Automatização De Portão Deslizante, Para Esforços Até 800 Kg | cj | 4 |  | 0 | #DIV/0! | #REF!
13.08.09 | 06.03.016 | FDE-Out/21 | Bp-01 Barra Antipanico Simples | un | 10 |  | 0 | #DIV/0! | #REF!
13.09 |  |  | JANELAS | 0 |  |  |  | #DIV/0! | #REF!
13.09.01 | 05.05.087 | FDE-Out/21 | Gs-04 Guiche De Secretaria/Janela De Correr | un | 1 |  | 0 | #DIV/0! | #REF!
13.09.02 | 44.02.062 | CDHU-183 | Tampo/Bancada Em Granito, Com Frontão, Espessura De 2 Cm, Acabamento Polido | m2 | 6.87 |  | 0 | #DIV/0! | #REF!
13.09.03 | 24.02.590 | CDHU-183 | Porta De Enrolar Manual, Cega Ou Vazada | m2 | 1.932 |  | 0 | #DIV/0! | #REF!
13.09.04 | 06.01.025 | FDE-Out/21 | Caixilhos De Ferro -Basculantes | m2 | 0.69 |  | 0 | #DIV/0! | #REF!
13.09.05 | 06.01.025 | FDE-Out/21 | Caixilhos De Ferro -Basculantes | m2 | 1.5985 |  | 0 | #DIV/0! | #REF!
13.09.06 | 26.01.020 | CDHU-183 | Vidro Liso Transparente De 3 Mm | m2 | 2.2885 |  | 0 | #DIV/0! | #REF!
13.09.07 | 06.03.040 | FDE-Out/21 | Tela Arame Galvanizado Mosquiteira Contra Insetos | m2 | 30 |  | 0 | #DIV/0! | #REF!
13.09.08 | 33.11.050 | CDHU-183 | Esmalte À Base Água Em Superfície Metálica, Inclusive Preparo | m2 | 11.441 |  | 0 | #DIV/0! | #REF!
13.10 |  |  | INTERVENÇÃO INTERNA - COZINHA ¦ DESPENSA | 0 |  |  |  | #DIV/0! | #REF!
13.10.01 | 12.60.001 | FDE-Out/21 | Retirada De Mármore Pedras Ou Granitos Incl Demolicão Argamassa Assentamento | m2 | 4.39 |  | 0 | #DIV/0! | #REF!
13.10.02 | 08.60.007 | FDE-Out/21 | Retirada De Torneiras | un | 4 |  | 0 | #DIV/0! | #REF!
13.10.03 | 04.11.030 | CDHU-183 | Retirada De Bancada Incluindo Pertences | m2 | 3 |  | 0 | #DIV/0! | #REF!
13.10.04 | 44.02.062 | CDHU-183 | Tampo/Bancada Em Granito, Com Frontão, Espessura De 2 Cm, Acabamento Polido | m2 | 7.47 |  | 0 | #DIV/0! | #REF!
13.10.05 | 05.05.101 | FDE-Out/21 | Cc-01 Cuba Inox (60X50X30Cm) Inclusive Válvula Americana-Granito | un | 1 |  | 0 | #DIV/0! | #REF!
13.10.06 | 05.05.104 | FDE-Out/21 | Cc-04 Cuba Dupla Inox (102X40X25Cm) Inclusive Válvula Americana-Granito | un | 3 |  | 0 | #DIV/0! | #REF!
13.10.07 | 08.16.010 | FDE-Out/21 | Lavatorio De Louca Branca Sem Coluna C/ Torneira De Fecham Automatico | un | 1 |  | 0 | #DIV/0! | #REF!
13.10.08 | 30.01.061 | CDHU-183 | Barra De Apoio Lateral Para Lavatório, Para Pessoas Com Mobilidade Reduzida, Em Tubo De Aço Inoxidável De 1.1/4", Comprimento 25 A 30 Cm | un | 2 |  | 0 | #DIV/0! | #REF!
13.10.09 | 44.03.130 | CDHU-183 | Saboneteira Tipo Dispenser, Para Refil De 800 Ml | un | 1 |  | 0 | #DIV/0! | #REF!
13.10.10 | 44.03.180 | CDHU-183 | Dispenser Toalheiro Em Abs, Para Folhas | un | 1 |  | 0 | #DIV/0! | #REF!
13.10.11 | 08.84.054 | FDE-Out/21 | Cuba Simples Aco Inox(304) - Chapa 22 560X330X140Mm - Sem Pertences | un | 1 |  | 0 | #DIV/0! | #REF!
13.10.12 | 44.03.300 | CDHU-183 | Torneira Volante Tipo Alavanca | un | 6 |  | 0 | #DIV/0! | #REF!
13.10.13 | 46.01.040 | CDHU-183 | Tubo De Pvc Rígido Soldável Marrom, Dn= 40 Mm, (1 1/4´), Inclusive Conexões | m | 3 |  | 0 | #DIV/0! | #REF!
13.10.14 | 46.01.020 | CDHU-183 | Tubo De Pvc Rígido Soldável Marrom, Dn= 25 Mm, (3/4´), Inclusive Conexões | m | 3 |  | 0 | #DIV/0! | #REF!
13.10.15 | 08.84.054 | FDE-Out/21 | Cuba Simples Aco Inox(304) - Chapa 22 560X330X140Mm - Sem Pertences | un | 1 |  | 0 | #DIV/0! | #REF!
13.10.16 | 30.04.060 | CDHU-183 | Revestimento Em Chapa De Aço Inoxidável Para Proteção De Portas, Altura De 40 Cm | m | 2 |  | 0 | #DIV/0! | #REF!
13.10.17 | 05.05.075 | FDE-Out/21 | Pr-09 Prateleira Em Granilite - L=55Cm | m | 16.44 |  | 0 | #DIV/0! | #REF!
13.11 |  |  | INTERVENÇÃO INTERNA - SANITÁRIOS COLETIVOS MASCULINO ¦ FEMININO | 0 |  |  |  | #DIV/0! | #REF!
13.11.01 | 08.60.011 | FDE-Out/21 | Retirada De Aparelhos Sanitários Incluindo Acessórios | un | 5 |  | 0 | #DIV/0! | #REF!
13.11.02 | 04.11.140 | CDHU-183 | Retirada De Sifão Ou Metais Sanitários Diversos | un | 5 |  | 0 | #DIV/0! | #REF!
13.11.03 | 04.03.003 | FDE-Out/21 | Dv-03 Divisoria De Granilite - Frontal | m | 8.78 |  | 0 | #DIV/0! | #REF!
13.11.04 | 04.03.001 | FDE-Out/21 | Dv-01 Divisoria De Granilite - Lateral Aberta | m | 8.8 |  | 0 | #DIV/0! | #REF!
13.11.05 | 08.16.010 | FDE-Out/21 | Lavatorio De Louca Branca Sem Coluna C/ Torneira De Fecham Automatico | un | 2 |  | 0 | #DIV/0! | #REF!
13.11.06 | 30.01.061 | CDHU-183 | Barra De Apoio Lateral Para Lavatório, Para Pessoas Com Mobilidade Reduzida, Em Tubo De Aço Inoxidável De 1.1/4", Comprimento 25 A 30 Cm | un | 4 |  | 0 | #DIV/0! | #REF!
13.11.07 | 44.03.130 | CDHU-183 | Saboneteira Tipo Dispenser, Para Refil De 800 Ml | un | 8 |  | 0 | #DIV/0! | #REF!
13.11.08 | 44.03.180 | CDHU-183 | Dispenser Toalheiro Em Abs, Para Folhas | un | 8 |  | 0 | #DIV/0! | #REF!
13.11.09 | 08.16.025 | FDE-Out/21 | Mictorio De Louca Sifonado/Auto Aspirante Branco | un | 1 |  | 0 | #DIV/0! | #REF!
13.11.10 | 08.04.048 | FDE-Out/21 | Valvula De Descarga De Fechamento Automatico Para Mictorio | un | 1 |  | 0 | #DIV/0! | #REF!
13.11.11 | 04.03.009 | FDE-Out/21 | Dv-07 Divisória De Granilite | m2 | 6.35 |  | 0 | #DIV/0! | #REF!
13.11.12 | 30.01.030 | CDHU-183 | Barra De Apoio Reta, Para Pessoas Com Mobilidade Reduzida, Em Tubo De Aço Inoxidável De 1 1/2´ X 800 Mm | un | 2 |  | 0 | #DIV/0! | #REF!
13.11.13 | 26.04.030 | CDHU-183 | Espelho Comum De 3 Mm Com Moldura Em Alumínio | m2 | 1.72 |  | 0 | #DIV/0! | #REF!
13.11.14 | 14.02.001 | FDE-Out/21 | Ep-01 Espelho | un | 6 |  | 0 | #DIV/0! | #REF!
13.11.15 | 44.03.300 | CDHU-183 | Torneira Volante Tipo Alavanca | un | 3 |  | 0 | #DIV/0! | #REF!
13.11.16 | 16.18.070 | FDE-Out/21 | Si-01 Placa De Sinalização De Ambiente 200X200Mm (Porta) | un | 4 |  | 0 | #DIV/0! | #REF!
13.11.17 | 44.03.090 | CDHU-183 | Cabide Cromado Para Banheiro | un | 2 |  | 0 | #DIV/0! | #REF!
13.11.18 | 44.04.030 | CDHU-183 | Prateleira Em Granito Com Espessura De 2 Cm | m2 | 1.04 |  | 0 | #DIV/0! | #REF!
13.12 |  |  | INTERVENÇÃO INTERNA - SANITÁRIOS ACESSÍVEIS UNISSEX | 0 |  |  |  | #DIV/0! | #REF!
13.12.01 | 09.09.052 | FDE-Out/21 | Il-45 Luminaria Para Lampada Fluorescente (2X32W) | un | 2 |  | 0 | #DIV/0! | #REF!
13.12.02 | 09.85.005 | FDE-Out/21 | Lampada Fluorescente De 32W | un | 4 |  | 0 | #DIV/0! | #REF!
13.12.03 | 08.16.010 | FDE-Out/21 | Lavatorio De Louca Branca Sem Coluna C/ Torneira De Fecham Automatico | un | 1 |  | 0 | #DIV/0! | #REF!
13.12.04 | 30.01.120 | CDHU-183 | Barra De Apoio Reta, Para Pessoas Com Mobilidade Reduzida, Em Tubo De Aço Inoxidável De 1 1/4´ X 400 Mm | un | 4 |  | 0 | #DIV/0! | #REF!
13.12.05 | 44.03.130 | CDHU-183 | Saboneteira Tipo Dispenser, Para Refil De 800 Ml | un | 2 |  | 0 | #DIV/0! | #REF!
13.12.06 | 44.03.180 | CDHU-183 | Dispenser Toalheiro Em Abs, Para Folhas | un | 2 |  | 0 | #DIV/0! | #REF!
13.12.07 | 26.04.030 | CDHU-183 | Espelho Comum De 3 Mm Com Moldura Em Alumínio | m2 | 1.36 |  | 0 | #DIV/0! | #REF!
13.12.08 | 08.16.001 | FDE-Out/21 | Bacia Sifonada De Louca Branca (Vdr 6L) C/ Assento | un | 1 |  | 0 | #DIV/0! | #REF!
13.12.09 | 08.04.044 | FDE-Out/21 | Valvula De Descarga C/ Reg Incorp Dn=40Mm(1 1/2) Acab Antivandalismo | un | 1 |  | 0 | #DIV/0! | #REF!
13.12.10 | 30.01.050 | CDHU-183 | Barra De Apoio Em Ângulo De 90°, Para Pessoas Com Mobilidade Reduzida, Em Tubo De Aço Inoxidável De 1 1/2´ X 800 X 800 Mm | un | 4 |  | 0 | #DIV/0! | #REF!
13.12.11 | 16.18.070 | FDE-Out/21 | Si-01 Placa De Sinalização De Ambiente 200X200Mm (Porta) | un | 2 |  | 0 | #DIV/0! | #REF!
13.12.12 | 30.06.064 | CDHU-183 | Sistema De Alarme Pne Com Indicador Audiovisual, Sistema Sem Fio (Wireless), Para Pessoas Com Mobilidade Reduzida Ou Cadeirante | cj | 1 |  | 0 | #DIV/0! | #REF!
13.12.13 | 44.03.090 | CDHU-183 | Cabide Cromado Para Banheiro | un | 1 |  | 0 | #DIV/0! | #REF!
13.12.14 | 44.04.030 | CDHU-183 | Prateleira Em Granito Com Espessura De 2 Cm | m2 | 0.52 |  | 0 | #DIV/0! | #REF!
13.12.15 | 46.01.090 | CDHU-183 | Tubo De Pvc Rígido Soldável Marrom, Dn= 110 Mm, (4´), Inclusive Conexões | m | 3 |  | 0 | #DIV/0! | #REF!
13.12.16 | 46.01.040 | CDHU-183 | Tubo De Pvc Rígido Soldável Marrom, Dn= 40 Mm, (1 1/4´), Inclusive Conexões | m | 6 |  | 0 | #DIV/0! | #REF!
13.12.17 | 46.01.020 | CDHU-183 | Tubo De Pvc Rígido Soldável Marrom, Dn= 25 Mm, (3/4´), Inclusive Conexões | m | 6 |  | 0 | #DIV/0! | #REF!
13.12.18 | COTAÇÃO |  | Trocador articulado com dimensão de 180cmX45cm instalado na parede na altura entre 0,75cm e 0,85cm do piso acabado | un | 1 |  | 0 | #DIV/0! | #REF!
13.12.19 | 09.08.058 | FDE-Out/21 | Interruptor De 1 Tecla Simples Caixa 4"X2"-Eletr Pvc Rígido | un | 1 |  | 0 | #DIV/0! | #REF!
13.12.20 | 09.12.010 | FDE-Out/21 | Exaustor Dn 150Mm Vazao 280 M3Hora Com Veneziana Autofechante Inclusive Duto Exaustao Uso Exclusivo Padrao Creche | un | 1 |  | 0 | #DIV/0! | #REF!
13.12.21 | 61.10.310 | CDHU-183 | Duto Flexível Aluminizado, Seção Circular De 15Cm (6") | m | 7.3 |  | 0 | #DIV/0! | #REF!
13.12.22 | 44.03.300 | CDHU-183 | Torneira Volante Tipo Alavanca | un | 2 |  | 0 | #DIV/0! | #REF!
13.13 |  |  | SERVIÇOS COMPLEMENTARES | 0 |  |  |  | #DIV/0! | #REF!
13.13.01 | 02.08.020 | CDHU-183 | Placa De Identificação Para Obra | m2 | 6 |  | 0 | #DIV/0! | #REF!
13.13.02 | 16.80.097 | FDE-Out/21 | Caçamba De 4M3 Para Retirada De Entulho | un | 21 |  | 0 | #DIV/0! | #REF!
13.13.03 | 16.06.045 | FDE-Out/21 | Locação Mensal Container De 6M C/1 V.Sanit. 1 Lavabo E 1 Ponto P/Chuveiro,Inclusive Suporte Ar Cond. | m2 | 30 |  | 0 | #DIV/0! | #REF!
13.13.04 | 16.06.046 | FDE-Out/21 | Locação Mensal De Container 6,00M Com Janelas De Ventilação. | m2 | 30 |  | 0 | #DIV/0! | #REF!
13.13.05 | 16.06.049 | FDE-Out/21 | Locação Mensal Inclusive Frete De Aparelho De Ar Condicionado Até 10000 Btu. | un | 4 |  | 0 | #DIV/0! | #REF!
14 |  |  | CEMEB MANUEL BANDEIRA | 0 |  |  |  | #DIV/0! | #REF!
14.01 |  |  | SERVIÇOS TÉCNICOS | 0 |  |  |  | #DIV/0! | #REF!
14.01.01 | 01.17.051 | CDHU-183 | Projeto Executivo De Estrutura Em Formato A1 | un | 3 |  | 0 | #DIV/0! | #REF!
14.01.02 | 01.17.071 | CDHU-183 | Projeto Executivo De Instalações Hidráulicas Em Formato A1 | un | 3 |  | 0 | #DIV/0! | #REF!
14.01.03 | 01.17.111 | CDHU-183 | Projeto Executivo De Instalações Elétricas Em Formato A1 | un | 3 |  | 0 | #DIV/0! | #REF!
14.01.04 | 01.17.051 | CDHU-183 | Projeto Executivo De Estrutura Em Formato A1 (bombeiro) | un | 3 |  | 0 | #DIV/0! | #REF!
14.02 |  |  | INTERVENÇÃO EXTERNA - PASSEIO PÚBLICO | 0 |  |  |  | #DIV/0! | #REF!
14.02.01 | 02.50.001 | FDE-Out/21 | Demolição De Concreto Simples (Manual) | m3 | 6.38 |  | 0 | #DIV/0! | #REF!
14.02.02 | 04.40.010 | CDHU-183 | Retirada Manual De Guia Pré-Moldada, Inclusive Limpeza, Carregamento, Transporte Até 1 Quilômetro E Descarregamento | m | 47.2 |  | 0 | #DIV/0! | #REF!
14.02.03 | 16.13.010 | FDE-Out/21 | Apiloamento Para Simples Regularizacao | m2 | 10.55 |  | 0 | #DIV/0! | #REF!
14.02.04 | 16.02.029 | FDE-Out/21 | Ga-03 Guia E Sarjeta Tipo Pmsp | m | 47.2 |  | 0
14.02.05 | 13.80.007 | FDE-Out/21 | Piso De Concreto Fck=25Mpa E=5Cm | m2 | 41 |  | 0 | #DIV/0! | #REF!
14.02.06 | 13.02.053 | FDE-Out/21 | Borracha Colada - Piso Tatil De Alerta | m2 | 12 |  | 0 | #DIV/0! | #REF!
14.02.07 | 13.02.023 | FDE-Out/21 | Borracha Colada - Piso Tatil Direcional | m2 | 12.5 |  | 0 | #DIV/0! | #REF!
14.02.08 | 70.02.017 | CDHU-183 | Sinalização Horizontal Em Massa Termoplástica À Quente Por Extrusão, Espessura De 3,0 Mm, Para Legendas | m2 | 72 |  | 0 | #DIV/0! | #REF!
14.02.09 | 30.06.090 | CDHU-183 | Placa De Identificação Para Estacionamento, Com Desenho Universal De Acessibilidade, Tipo Pedestal | un | 3 |  | 0 | #DIV/0! | #REF!
14.02.10 | 16.18.080 | FDE-Out/21 | Si-11 Sinalização Horizontal Para Vaga Acessivel | un | 3 |  | 0 | #DIV/0! | #REF!
14.02.11 | 07.02.016 | FDE-Out/21 | Fornecimento E Montagem De Estrutura Metalica Com Aço Resistente A Corrosao (Astm A709/A588) | kg | 2145 |  | 0 | #DIV/0! | #REF!
14.02.12 | 15.01.004 | FDE-Out/21 | Esmalte Em Estrutura Metalica | m2 | 39 |  | 0 | #DIV/0! | #REF!
14.02.13 | 16.32.120 | CDHU-183 | Cobertura Plana Em Chapa De Policarbonato Alveolar De 10 Mm | m2 | 39 |  | 0 | #DIV/0! | #REF!
14.02.14 | 70.01.001 | CDHU-183 | Faixa Elevada Para Travessia De Pedestres | m2 | 9 |  | 0 | #DIV/0! | #REF!
14.02.15 | 46.21.056 | CDHU-183 | Tubo De Aço Carbono Preto Sem Costura Schedule 40, Dn= 2 1/2´ - Inclusive Conexões | m | 12 |  | 0 | #DIV/0! | #REF!
14.03 |  |  | INTERVENÇÃO EXTERNA - ENTRADA ESCOLA | 0 |  |  |  | #DIV/0! | #REF!
14.03.01 | 02.50.001 | FDE-Out/21 | Demolição De Concreto Simples (Manual) | m3 | 13.93 |  | 0 | #DIV/0! | #REF!
14.03.02 | 02.05.019 | FDE-Out/21 | Concreto Dosado E Lancado Fck=30Mpa | m3 | 26.65 |  | 0 | #DIV/0! | #REF!
14.03.03 | 03.01.002 | FDE-Out/21 | Formas Planas Plastificada Para Concreto Aparente | m2 | 28.45 |  | 0 | #DIV/0! | #REF!
14.03.04 | 17.01.020 | CDHU-183 | Argamassa De Regularização E/Ou Proteção | m3 | 36.9 |  | 0 | #DIV/0! | #REF!
14.03.05 | 33.06.020 | CDHU-183 | Acrílico Para Quadras E Pisos Cimentados - Cinza | m2 | 35 |  | 0 | #DIV/0! | #REF!
14.03.06 | 33.06.020 | CDHU-183 | Acrílico Para Quadras E Pisos Cimentados - Vermelho | m2 | 16.93 |  | 0 | #DIV/0! | #REF!
14.03.07 | 55.01.140 | CDHU-183 | Limpeza De Superfície Com Hidrojateamento | m2 | 17 |  | 0 | #DIV/0! | #REF!
14.03.08 | 16.02.020 | FDE-Out/21 | Borracha Assentada C/ Argamassa - Piso Tatil Alerta | m2 | 27.45 |  | 0 | #DIV/0! | #REF!
14.03.09 | 16.02.018 | FDE-Out/21 | Borracha Assentada C/ Argamassa - Piso Tatil Direcional | m2 | 15.59 |  | 0 | #DIV/0! | #REF!
14.03.10 | 06.03.108 | FDE-Out/21 | Co-42 Guarda-Corpo Com Chapa Perfurada H=130Cm Aço Galvanizado Com Pintura Esmalte | m | 23.95 |  | 0 | #DIV/0! | #REF!
14.03.11 | 06.03.102 | FDE-Out/21 | Co-36 Corrimão Duplo Intermediário Aço Galvanizado Com Pintura Esmalte | m | 35.86 |  | 0 | #DIV/0! | #REF!
14.03.12 | 30.06.050 | CDHU-183 | Tinta Acrílica Para Sinalização Visual De Piso, Com Acabamento Microtexturizado E Antiderrapante | m | 29 |  | 0 | #DIV/0! | #REF!
14.03.13 | 16.18.077 | FDE-Out/21 | Si-08 Placa De Sinalização De Corrimão 30X30Mm (Metálica/Braille) | un | 29 |  | 0 | #DIV/0! | #REF!
14.03.14 | 30.14.040 | CDHU-183 | Plataforma Para Elevação Até 2,00 M, Nas Dimensões De 900 X 1400 Mm, Capacidade De 250 Kg - Percurso Superior A 1,00 M De Altura | cj | 1 |  | 0 | #DIV/0! | #REF!
14.03.15 | 61.01.800 | CDHU-183 | Fechamento Em Vidro Laminado Para Caixa De Elevador | m2 | 14.57 |  | 0 | #DIV/0! | #REF!
14.03.16 | 09.02.052 | FDE-Out/21 | Ae-24 Abrigo E Entrada De Energia (Caixa M, T E E) Com Leitura Voltada Para Calçada Aes Eletropaulo | un | 1 |  | 0 | #DIV/0! | #REF!
14.03.17 | 07.02.016 | FDE-Out/21 | Fornecimento E Montagem De Estrutura Metalica Com Aço Resistente A Corrosao (Astm A709/A588) | kg | 2090 |  | 0 | #DIV/0! | #REF!
14.03.18 | 15.01.004 | FDE-Out/21 | Esmalte Em Estrutura Metalica | m2 | 38 |  | 0 | #DIV/0! | #REF!
14.03.19 | 16.32.120 | CDHU-183 | Cobertura Plana Em Chapa De Policarbonato Alveolar De 10 Mm | m2 | 38 |  | 0 | #DIV/0! | #REF!
14.04 |  |  | INTERVENÇÃO INTERNA - COMUNICAÇÃO E SINALIZAÇÃO | 0 |  |  |  | #DIV/0! | #REF!
14.04.01 | 55.01.140 | CDHU-183 | Limpeza De Superfície Com Hidrojateamento | m2 | 366 |  | 0 | #DIV/0! | #REF!
14.04.02 | 13.02.053 | FDE-Out/21 | Borracha Colada - Piso Tatil De Alerta | m2 | 55.2 |  | 0 | #DIV/0! | #REF!
14.04.03 | 13.02.023 | FDE-Out/21 | Borracha Colada - Piso Tatil Direcional | m2 | 36.69 |  | 0 | #DIV/0! | #REF!
14.04.04 | 16.18.076 | FDE-Out/21 | Si-07 Placa De Sinalização De Ambiente 500X60Mm (Parede Interna) / Braille | un | 30 |  | 0 | #DIV/0! | #REF!
14.04.05 | 30.06.080 | CDHU-183 | Placa De Identificação Em Alumínio Para Wc, Com Desenho Universal De Acessibilidade | un | 2 |  | 0 | #DIV/0! | #REF!
14.04.06 | 30.06.080 | CDHU-183 | Placa De Identificação Em Alumínio Para Wc, Com Desenho Universal De Acessibilidade | un | 1 |  | 0 | #DIV/0! | #REF!
14.04.07 | 30.06.132 | CDHU-183 | Placa De Sinalização Tátil Em Poliestireno Com Alto Relevo Em Braile, Para Identificação De Pavimentos | un | 16 |  | 0 | #DIV/0! | #REF!
14.04.08 | 08.15.017 | FDE-Out/21 | Bb-02 Bebedouro Acessível Água Refrigerada Pressão Mínima 8Mca - Fornecido E Instalado | un | 4 |  | 0 | #DIV/0! | #REF!
14.04.09 | 46.01.040 | CDHU-183 | Tubo De Pvc Rígido Soldável Marrom, Dn= 40 Mm, (1 1/4´), Inclusive Conexões | m | 12 |  | 0 | #DIV/0! | #REF!
14.04.10 | 46.01.020 | CDHU-183 | Tubo De Pvc Rígido Soldável Marrom, Dn= 25 Mm, (3/4´), Inclusive Conexões | m | 12 |  | 0 | #DIV/0! | #REF!
14.04.11 | COTAÇÃO |  | Mapa tátil braille/relevo acrílico 40x80cm - sinalização de ambientes | pç | 1 |  | 0 | #DIV/0! | #REF!
14.04.12 | COTAÇÃO |  | Pedestal em aço com pintura eletrostática para mapa tátil 40x80CM / 44X100CM. | pç | 1 |  | 0 | #DIV/0! | #REF!
14.04.13 | 30.06.110 | CDHU-183 | Sinalização Com Pictograma Para Vaga De Estacionamento, Com Faixas Demarcatórias | un | 2 |  | 0 | #DIV/0! | #REF!
14.04.14 | 30.06.124 | CDHU-183 | Sinalização Com Pictograma Autoadesivo Em Policarbonato Para Piso 80 Cm X 120 Cm - Área De Resgate | un | 16 |  | 0 | #DIV/0! | #REF!
14.04.15 | 91928 | Sinapi-Out/21 | Cabo De Cobre Flexível Isolado, 4 Mm², Anti-Chama 450/750 V, Para Circuitos Terminais - Fornecimento E Instalação. Af_12/2015 | m | 120 |  | 0 | #DIV/0! | #REF!
14.04.16 | 98307 | Sinapi-Out/21 | Tomada De Rede Rj45 - Fornecimento E Instalação. Af_11/2019 | un | 10 |  | 0 | #DIV/0! | #REF!
14.04.17 | 39.18.120 | CDHU-183 | Cabo Para Rede U/Utp 23 Awg Com 4 Pares - Categoria 6A | m | 70 |  | 0 | #DIV/0! | #REF!
14.04.18 | 98308 | Sinapi-Out/21 | Tomada Para Telefone Rj11 - Fornecimento E Instalação. Af_11/2019 | un | 10 |  | 0 | #DIV/0! | #REF!
14.04.19 | 39.11.110 | CDHU-183 | Fio Telefônico Externo Tipo Fe-160 | m | 80 |  | 0 | #DIV/0! | #REF!
14.04.20 | 41.13.102 | CDHU-183 | Luminária Blindada Tipo Arandela De 45º E 90º, Para Lâmpada Led | un | 38 |  | 0 | #DIV/0! | #REF!
14.04.21 | 41.07.420 | CDHU-183 | Lâmpada Fluorescente Compacta Eletrônica "3U", Base E27 De 15 W - 110 Ou 220 V (AMARELA) | un | 20 |  | 0 | #DIV/0! | #REF!
14.04.22 | 41.07.420 | CDHU-183 | Lâmpada Fluorescente Compacta Eletrônica "3U", Base E27 De 15 W - 110 Ou 220 V (VERMELHA) | un | 18 |  | 0 | #DIV/0! | #REF!
14.04.23 | 09.08.058 | FDE-Out/21 | Interruptor De 1 Tecla Simples Caixa 4"X2"-Eletr Pvc Rígido | un | 38 |  | 0 | #DIV/0! | #REF!
14.04.24 | 09.08.016 | FDE-Out/21 | Tomada 2P+T Padrao Nbr 14136, Corrente 20A-250V-Eletr.Aço Galv.A Quente | un | 114 |  | 0 | #DIV/0! | #REF!
14.04.25 | 09.08.087 | FDE-Out/21 | Sirene Para Alarme De Emergencia- Eletroduto De Pvc | un | 20 |  | 0 | #DIV/0! | #REF!
14.04.26 | 16.20.022 | FDE-Out/21 | Elevador 2 Paradas Maq Conjugada Porta Unilateral (Acessib) | un | 1 |  | 0 | #DIV/0! | #REF!
14.04.27 | 97629 | Sinapi-Out/21 | Demolição De Lajes, De Forma Mecanizada Com Martelete, Sem Reaproveitamento. Af_12/2017 | m3 | 1.371 |  | 0 | #DIV/0! | #DIV/0!
14.04.28 | 16.80.097 | FDE-Out/21 | Caçamba De 4M3 Para Retirada De Entulho | un | 5 |  | 0 | #DIV/0! | #DIV/0!
14.04.29 | 03.04.010 | FDE-Out/21 | Fornecimento E Montagem De Estrutura Metalica Com Aço Nao Patinave (Astm A36/A570) | kg | 2577.5 |  | 0 | #DIV/0! | #DIV/0!
14.04.30 | 93962 | Sinapi-Out/21 | Execução De Grampo Para Solo Grampeado Com Comprimento Menor Ou Igual A 4 M, Diâmetro De 7 Cm, Perfuração Com Equipamento Manual E Armadura Com Diâmetro De 16 Mm. Af_05/2016 | m | 24.3 |  | 0 | #DIV/0! | #DIV/0!
14.04.31 | 91069 | Sinapi-Out/21 | Execução De Revestimento De Concreto Projetado Com Espessura De 7 Cm, Armado Com Tela, Inclinação Menor Que 90°, Aplicação Contínua, Utilizando Equipamento De Projeção Com 6 M³/H De Capacidade. Af_01/2016 | m2 | 25 |  | 0 | #DIV/0! | #DIV/0!
14.04.32 | 02.01.001 | FDE-Out/21 | Escavacao Manual - Profundidade Ate 1.80 M | m3 | 15.27 |  | 0 | #DIV/0! | #DIV/0!
14.04.33 | 16.13.010 | FDE-Out/21 | Apiloamento Para Simples Regularizacao | m2 | 7.83 |  | 0 | #DIV/0! | #DIV/0!
14.04.34 | 02.01.025 | FDE-Out/21 | Reaterro Interno Apiloado | m3 | 3.72 |  | 0 | #REF! | #DIV/0!
14.04.35 | 03.01.001 | FDE-Out/21 | Formas De Madeira Macica | m2 | 27.6 |  | 0 | #REF! | #DIV/0!
14.04.36 | 04.01.046 | FDE-Out/21 | Armadura Ca 50 Para Parede Auto-Portante | kg | 320 |  | 0 | #REF! | #DIV/0!
14.04.37 | 03.03.016 | FDE-Out/21 | Concreto Dosado E Lancado Fck=25 Mpa | m3 | 3.2 |  | 0 | #REF! | #DIV/0!
14.04.38 | 16.02.008 | FDE-Out/21 | Piso De Concreto Liso-Fundacao Direta Fck-25 Mpa | m2 | 4.33 |  | 0 | #REF! | #DIV/0!
14.04.39 | 11.01.003 | FDE-Out/21 | Impermeabilizacao Por Cristalizacao - Sub Solos | m2 | 31.1 |  | 0 | #REF! | #DIV/0!
14.04.40 | 11.04.010 | FDE-Out/21 | Mangueira Plastica Flexivel Para Junta De Dilatacao | m | 30.3 |  | 0 | #REF! | #DIV/0!
14.04.41 | 11.04.041 | FDE-Out/21 | Selante De Poliuretano P/Juntas Movimentacao/Dessolidarizacao Quadro | m | 30.3 |  | 0 | #REF! | #DIV/0!
14.04.42 | 04.01.033 | FDE-Out/21 | Alvenaria De Bloco De Concreto 14X19X39 Cm Classe C | m2 | 75.35 |  | 0 | #REF! | #DIV/0!
14.04.43 | 06.03.019 | FDE-Out/21 | Em-05 Escada Marinheiro (Galvanizada) | m | 2.2 |  | 0 | #REF! | #DIV/0!
14.04.44 | 12.02.002 | FDE-Out/21 | Chapisco | m2 | 75.18 |  | 0 | #REF! | #DIV/0!
14.04.45 | 12.02.005 | FDE-Out/21 | Emboco | m2 | 75.18 |  | 0 | #REF! | #DIV/0!
14.04.46 | 12.02.007 | FDE-Out/21 | Reboco | m2 | 75.18 |  | 0 | #REF! | #DIV/0!
14.04.47 | 15.04.006 | FDE-Out/21 | Tinta Latex Standard | m2 | 77.3 |  | 0 | #REF! | #DIV/0!
14.04.48 | 15.01.035 | FDE-Out/21 | Fundo Anti-Oxidante Em Estruturas | m2 | 73.44 |  | 0 | #REF! | #DIV/0!
14.04.49 | 15.01.004 | FDE-Out/21 | Esmalte Em Estrutura Metalica | m2 | 73.44 |  | 0 | #REF! | #DIV/0!
14.05 |  |  | INTERVENÇÃO INTERNA - DEMOLIÇÃO ALVENARIA ¦ RETIRADA DE ESQUADRIAS ¦REVESTIMENTOS | 0 |  |  |  | #DIV/0! | #REF!
14.05.01 | 05.60.001 | FDE-Out/21 | Retirada De Folhas De Portas Ou Janelas | un | 21 |  | 0 | #DIV/0! | #REF!
14.05.02 | 05.60.005 | FDE-Out/21 | Retirada De Batentes De Esquadrias De Madeira | un | 21 |  | 0 | #DIV/0! | #REF!
14.05.03 | 06.60.001 | FDE-Out/21 | Retirada De Esquadrias Metálicas | m2 | 34.78 |  | 0 | #DIV/0! | #REF!
14.05.04 | 06.60.005 | FDE-Out/21 | Retirada De Batentes | un | 6 |  | 0 | #DIV/0! | #REF!
14.05.05 | 04.50.011 | FDE-Out/21 | Demolição De Divisórias Em Placas Para Sanitários | m2 | 10.25 |  | 0 | #DIV/0! | #REF!
14.05.06 | 04.50.001 | FDE-Out/21 | Demolição De Alvenarias Em Geral E Elementos Vazados,Incl Revestimentos | m3 | 9.41 |  | 0 | #DIV/0! | #REF!
14.05.07 | 02.50.001 | FDE-Out/21 | Demolição De Concreto Simples (Manual) | m3 | 7.05 |  | 0 | #DIV/0! | #REF!
14.05.08 | 13.60.003 | FDE-Out/21 | Retirada De Piso De Cerâmica Ou Ladrilhos Hidráulicos | m2 | 47.89 |  | 0 | #DIV/0! | #REF!
14.05.09 | 12.50.003 | FDE-Out/21 | Demolição Somente De Azulejo | m2 | 118.86 |  | 0 | #DIV/0! | #REF!
14.05.10 | 11.03.001 | FDE-Out/21 | Com Argamassa Cim Areia 1:3 Com Hidrofugo (Aplicacao Interna) | m2 | 11.03 |  | 0 | #DIV/0! | #REF!
14.05.11 | 11.04.010 | FDE-Out/21 | Mangueira Plastica Flexivel Para Junta De Dilatacao | m | 7 |  | 0 | #DIV/0! | #REF!
14.05.12 | 11.04.041 | FDE-Out/21 | Selante De Poliuretano P/Juntas Movimentacao/Dessolidarizacao Quadro | m | 6.48 |  | 0 | #DIV/0!
14.05.13 | 02.50.001 | FDE-Out/21 | Demolição De Concreto Simples (Manual) | m3 | 6.6 |  | 0 | #DIV/0! | #REF!
14.05.14 | 03.01.002 | FDE-Out/21 | Formas Planas Plastificada Para Concreto Aparente | m2 | 13 |  | 0 | #DIV/0! | #REF!
14.05.15 | 16.15.005 | FDE-Out/21 | Alvenaria Auto Portante Bloco De Concreto Estrutural De 14X19X39 Cm Classe A | m2 | 64.25 |  | 0 | #DIV/0! | #REF!
14.05.16 | 16.85.048 | FDE-Out/21 | Laje De Protecao De 2,00X2,00 M | un | 3 |  | 0 | #DIV/0! | #REF!
14.05.17 | 12.02.002 | FDE-Out/21 | Chapisco | m2 | 80 |  | 0 | #DIV/0! | #REF!
14.05.18 | 12.02.005 | FDE-Out/21 | Emboco | m2 | 80 |  | 0 | #DIV/0! | #REF!
14.05.19 | 12.02.036 | FDE-Out/21 | Revestimento Com Azulejos Retificados Lisos Branco Brilhante | m2 | 147.45 |  | 0 | #DIV/0! | #REF!
14.05.20 | 15.02.018 | FDE-Out/21 | Esmalte A Base De Agua | m2 | 31.79 |  | 0 | #DIV/0! | #REF!
14.05.21 | 15.04.006 | FDE-Out/21 | Tinta Latex Standard | m2 | 42.5 |  | 0 | #DIV/0! | #REF!
14.05.22 | 13.02.100 | FDE-Out/21 | Ceramica Esmalt.Antider. Absorção De Agua 3% A 8% Pei 4/5 Coef.Atrito Minimo 0,4 Uso Exclusivo Padrao Creche | m2 | 48.02 |  | 0 | #DIV/0! | #REF!
14.05.23 | 16.35.022 | FDE-Out/21 | Preparacao Do Substrato Por Apicoamento Manual Da Superficie | m2 | 27.6 |  | 0 | #DIV/0! | #REF!
14.05.24 | 12.02.002 | FDE-Out/21 | Chapisco | m2 | 27.6 |  | 0 | #DIV/0! | #REF!
14.05.25 | 12.01.006 | FDE-Out/21 | Emboco Desempenado | m2 | 27.6 |  | 0 | #DIV/0! | #REF!
14.05.26 | 15.02.006 | FDE-Out/21 | Latex Com Massa Niveladora Para Interior | m2 | 27.6 |  | 0 | #DIV/0! | #REF!
14.05.27 | 16.35.022 | FDE-Out/21 | Preparacao Do Substrato Por Apicoamento Manual Da Superficie | m2 | 20 |  | 0 | #DIV/0! | #REF!
14.05.28 | 13.02.034 | FDE-Out/21 | Granilite Cinza / Cimento Comum 8Mm C/ Polimento | m2 | 17 |  | 0 | #DIV/0! | #REF!
14.05.29 | 13.05.020 | FDE-Out/21 | Rodapes De Granilite Simples De 10 Cm | m | 23 |  | 0 | #DIV/0! | #REF!
14.05.30 | 13.02.052 | FDE-Out/21 | Tratamento Selador Para Granilite - Base Agua | m2 | 20 |  | 0 | #DIV/0! | #REF!
14.05.31 | 13.06.077 | FDE-Out/21 | So-17 Soleira Rampada Desnivel Ate 2Cm (Granilite / Alvenaria 22Cm) | m | 12 |  | 0 | #DIV/0! | #REF!
14.05.32 | 13.06.075 | FDE-Out/21 | So-15 Soleira Rampada Desnivel Ate 2Cm (Cimentado / Alvenaria 22Cm) | m | 12 |  | 0 | #DIV/0! | #REF!
14.05.33 | 13.06.083 | FDE-Out/21 | So-23 Soleira De Granito Em Nivel 1 Peça (L=19 A 22Cm) | m | 12 |  | 0 | #DIV/0! | #REF!
14.05.34 | 13.06.084 | FDE-Out/21 | So-24 - Soleira De Granito Rampada Desnivel Ate 2Cm 2 Peças (L=14 A 17Cm) | m | 12 |  | 0 | #DIV/0! | #REF!
14.06 |  |  | INTERVENÇÃO INTERNA - SALAS DE AULA ¦ SECRETARIA ¦ COORDENAÇÃO ¦ DIRETORIA | 0 |  |  |  | #DIV/0! | #REF!
14.06.01 | 05.50.015 | FDE-Out/21 | Demolição De Quadro Negro Tipo Greemboard Incluindo Entarugamento | m2 | 43.2 |  | 0 | #DIV/0! | #REF!
14.06.02 | 12.60.001 | FDE-Out/21 | Retirada De Mármore Pedras Ou Granitos Incl Demolicão Argamassa Assentamento | m2 | 5.55 |  | 0 | #DIV/0! | #REF!
14.06.03 | 44.02.100 | CDHU-183 | Tampo/Bancada Em Mármore Nacional Espessura De 3 Cm | m2 | 3.8 |  | 0 | #DIV/0! | #REF!
14.07 |  |  | PORTAS | 0 |  |  |  | #DIV/0! | #REF!
14.07.01 | 05.01.004 | FDE-Out/21 | Pm-04 Porta De Madeira Sarrafeada P/ Pint. Bat. Madeira L=82Cm | un | 10 |  | 0 | #DIV/0! | #REF!
14.07.02 | 06.02.049 | FDE-Out/21 | Pf-30 Porta Em Chapa De Aço C/Vent.Perm (L=140Cm) | un | 1 |  | 0 | #DIV/0! | #REF!
14.07.03 | 06.02.016 | FDE-Out/21 | Pf-16 Porta Em Chapa De Ferro (L=92 Cm) | un | 1 |  | 0 | #DIV/0! | #REF!
14.07.04 | 05.01.029 | FDE-Out/21 | Pm-74 Porta Sarrafeado Maciço P/Boxes L=62Cm-Completa | un | 8 |  | 0 | #DIV/0! | #REF!
14.07.05 | 16.01.045 | FDE-Out/21 | Portão Em Gradil Eletrofundido | m2 | 4.2 |  | 0 | #DIV/0! | #REF!
14.07.06 | 16.01.045 | FDE-Out/21 | Portão Em Gradil Eletrofundido | m2 | 4.2 |  | 0 | #DIV/0! | #REF!
14.07.07 | 06.03.032 | FDE-Out/21 | Gr-01 Grade De Protecao Ferro Chato 1" X 1/4" Malha 15Cm X15Cm | m2 | 12.76 |  | 0 | #DIV/0! | #REF!
14.07.08 | 06.02.064 | FDE-Out/21 | Pt-43 Portao De Correr Em Gradil Eletrof (360X230Cm) | un | 1 |  | 0 | #DIV/0! | #REF!
14.07.09 | 06.03.017 | FDE-Out/21 | Bp-02 Barra Antipanico Dupla | un | 2 |  | 0 | #DIV/0! | #REF!
14.07.10 | 97.02.195 | CDHU-183 | Placa De Sinalização Em Pvc Fotoluminescente (240X120Mm), Com Indicação De Rota De Evacuação E Saída De Emergência | un | 2 |  | 0 | #DIV/0! | #REF!
14.07.11 | 05.01.051 | FDE-Out/21 | Pm-75 Porta Sarrafeada Macica Sanit. Acessivel Bat. Met. | un | 3 |  | 0 | #DIV/0! | #REF!
14.07.12 | 15.02.018 | FDE-Out/21 | Esmalte A Base De Agua | m2 | 83.65 |  | 0 | #DIV/0! | #REF!
14.07.13 | 15.03.011 | FDE-Out/21 | Esmalte Com Massa Niveladora Em Esquadrias De Madeira | m2 | 62.26 |  | 0 | #DIV/0! | #REF!
14.07.14 | 33.11.050 | CDHU-183 | Esmalte À Base Água Em Superfície Metálica, Inclusive Preparo | m2 | 49.77 |  | 0 | #DIV/0! | #REF!
14.07.15 | 30.04.060 | CDHU-183 | Revestimento Em Chapa De Aço Inoxidável Para Proteção De Portas, Altura De 40 Cm | m | 21 |  | 0 | #DIV/0! | #REF!
14.08 |  |  | LANELAS | 0 |  |  |  | #DIV/0! | #REF!
14.08.01 | 06.01.075 | FDE-Out/21 | Caixilhos De Aluminio -Fixo | m2 | 1.4 |  | 0 | #DIV/0! | #REF!
14.08.02 | 06.01.075 | FDE-Out/21 | Caixilhos De Aluminio -Fixo | m2 | 1.68 |  | 0 | #DIV/0! | #REF!
14.08.03 | 06.01.025 | FDE-Out/21 | Caixilhos De Ferro -Basculantes | m2 | 0.54 |  | 0 | #DIV/0! | #REF!
14.08.04 | 06.03.040 | FDE-Out/21 | Tela Arame Galvanizado Mosquiteira Contra Insetos | m2 | 30 |  | 0 | #DIV/0! | #REF!
14.08.05 | 33.11.050 | CDHU-183 | Esmalte À Base Água Em Superfície Metálica, Inclusive Preparo | m2 | 3.62 |  | 0 | #DIV/0! | #REF!
14.08.06 | 26.01.020 | CDHU-183 | Vidro Liso Transparente De 3 Mm | m2 | 3.62 |  | 0 | #DIV/0! | #REF!
14.09 |  |  | COZINHA | 0 |  |  |  | #DIV/0! | #REF!
14.09.01 | 12.60.001 | FDE-Out/21 | Retirada De Mármore Pedras Ou Granitos Incl Demolicão Argamassa Assentamento | m2 | 8.19 |  | 0 | #DIV/0! | #REF!
14.09.02 | 08.60.007 | FDE-Out/21 | Retirada De Torneiras | un | 4 |  | 0 | #DIV/0! | #REF!
14.09.03 | 04.11.030 | CDHU-183 | Retirada De Bancada Incluindo Pertences | m2 | 6.83 |  | 0 | #DIV/0! | #REF!
14.09.04 | 05.05.040 | FDE-Out/21 | Bs-05 Bancada Para Cozinha - Granito Polido 20Mm | m | 4.47 |  | 0 | #DIV/0! | #REF!
14.09.05 | 08.84.054 | FDE-Out/21 | Cuba Simples Aco Inox(304) - Chapa 22 560X330X140Mm - Sem Pertences | un | 2 |  | 0 | #DIV/0! | #REF!
14.09.06 | 44.03.300 | CDHU-183 | Torneira Volante Tipo Alavanca | un | 4 |  | 0 | #DIV/0! | #REF!
14.09.07 | 05.05.101 | FDE-Out/21 | Cc-01 Cuba Inox (60X50X30Cm) Inclusive Válvula Americana-Granito | un | 1 |  | 0 | #DIV/0! | #REF!
14.09.08 | 05.05.104 | FDE-Out/21 | Cc-04 Cuba Dupla Inox (102X40X25Cm) Inclusive Válvula Americana-Granito | un | 2 |  | 0 | #DIV/0! | #REF!
14.09.09 | 08.16.010 | FDE-Out/21 | Lavatorio De Louca Branca Sem Coluna C/ Torneira De Fecham Automatico | un | 1 |  | 0 | #DIV/0! | #REF!
14.09.10 | 30.01.061 | CDHU-183 | Barra De Apoio Lateral Para Lavatório, Para Pessoas Com Mobilidade Reduzida, Em Tubo De Aço Inoxidável De 1.1/4", Comprimento 25 A 30 Cm | un | 2 |  | 0 | #DIV/0! | #REF!
14.09.11 | 44.03.130 | CDHU-183 | Saboneteira Tipo Dispenser, Para Refil De 800 Ml | un | 1 |  | 0 | #DIV/0! | #REF!
14.09.12 | 44.03.180 | CDHU-183 | Dispenser Toalheiro Em Abs, Para Folhas | un | 1 |  | 0 | #DIV/0! | #REF!
14.10 |  |  | DESPENSA | 0 |  |  |  | #DIV/0! | #REF!
14.10.01 | 04.11.140 | CDHU-183 | Retirada De Sifão Ou Metais Sanitários Diversos | un | 3 |  | 0 | #DIV/0! | #REF!
14.10.02 | 12.60.001 | FDE-Out/21 | Retirada De Mármore Pedras Ou Granitos Incl Demolicão Argamassa Assentamento | m2 | 15 |  | 0 | #DIV/0! | #REF!
14.10.03 | 05.05.075 | FDE-Out/21 | Pr-09 Prateleira Em Granilite - L=55Cm | m | 17.9 |  | 0 | #DIV/0! | #REF!
14.10.04 | 09.64.005 | FDE-Out/21 | Retirada De Aparelho De Iluminacao, Plafons E Pendentes P/Lampadas Incandesc | un | 2 |  | 0 | #DIV/0! | #REF!
14.10.05 | 09.09.034 | FDE-Out/21 | Il-42 Luminaria C/ Difusor Transparente P/ Lampada Fluor (2X32W) | un | 3 |  | 0 | #DIV/0! | #REF!
14.10.06 | 09.85.005 | FDE-Out/21 | Lampada Fluorescente De 32W | un | 6 |  | 0 | #DIV/0! | #REF!
14.11 |  |  | INTERVENÇÃO INTERNA - SANITÁRIOS COLETIVOS MASCULINO | 0 |  |  |  | #DIV/0! | #REF!
14.11.01 | 08.60.011 | FDE-Out/21 | Retirada De Aparelhos Sanitários Incluindo Acessórios | un | 5 |  | 0 | #DIV/0! | #REF!
14.11.02 | 04.11.140 | CDHU-183 | Retirada De Sifão Ou Metais Sanitários Diversos | un | 4 |  | 0 | #DIV/0! | #REF!
14.11.03 | 02.50.001 | FDE-Out/21 | Demolição De Concreto Simples (Manual) | m3 | 5.27 |  | 0 | #DIV/0! | #REF!
14.11.04 | 09.64.005 | FDE-Out/21 | Retirada De Aparelho De Iluminacao, Plafons E Pendentes P/Lampadas Incandesc | un | 2 |  | 0 | #DIV/0! | #REF!
14.11.05 | 09.09.052 | FDE-Out/21 | Il-45 Luminaria Para Lampada Fluorescente (2X32W) | un | 2 |  | 0 | #DIV/0! | #REF!
14.11.06 | 09.85.005 | FDE-Out/21 | Lampada Fluorescente De 32W | un | 4 |  | 0 | #DIV/0! | #REF!
14.11.07 | 08.15.018 | FDE-Out/21 | Lt-06 Lavatório Coletivo Com Torneira Antivandalismo | m | 1.95 |  | 0 | #DIV/0! | #REF!
14.11.08 | 14.02.001 | FDE-Out/21 | Ep-01 Espelho | un | 3 |  | 0 | #DIV/0! | #REF!
14.11.09 | 08.16.025 | FDE-Out/21 | Mictorio De Louca Sifonado/Auto Aspirante Branco | un | 2 |  | 0 | #DIV/0! | #REF!
14.11.10 | 08.04.048 | FDE-Out/21 | Valvula De Descarga De Fechamento Automatico Para Mictorio | un | 2 |  | 0 | #DIV/0! | #REF!
14.11.11 | 04.03.009 | FDE-Out/21 | Dv-07 Divisória De Granilite | m2 | 5.37 |  | 0 | #DIV/0! | #REF!
14.11.12 | 30.01.030 | CDHU-183 | Barra De Apoio Reta, Para Pessoas Com Mobilidade Reduzida, Em Tubo De Aço Inoxidável De 1 1/2´ X 800 Mm | un | 4 |  | 0 | #DIV/0! | #REF!
14.11.13 | 08.16.010 | FDE-Out/21 | Lavatorio De Louca Branca Sem Coluna C/ Torneira De Fecham Automatico | un | 1 |  | 0 | #DIV/0! | #REF!
14.11.14 | 30.01.061 | CDHU-183 | Barra De Apoio Lateral Para Lavatório, Para Pessoas Com Mobilidade Reduzida, Em Tubo De Aço Inoxidável De 1.1/4", Comprimento 25 A 30 Cm | un | 2 |  | 0 | #DIV/0! | #REF!
14.11.15 | 44.03.130 | CDHU-183 | Saboneteira Tipo Dispenser, Para Refil De 800 Ml | un | 3 |  | 0 | #DIV/0! | #REF!
14.11.16 | 44.03.180 | CDHU-183 | Dispenser Toalheiro Em Abs, Para Folhas | un | 3 |  | 0 | #DIV/0! | #REF!
14.11.17 | 26.04.030 | CDHU-183 | Espelho Comum De 3 Mm Com Moldura Em Alumínio | m2 | 0.36 |  | 0 | #DIV/0! | #REF!
14.11.18 | 08.16.003 | FDE-Out/21 | Bacia Sanitária Infantil | un | 1 |  | 0 | #DIV/0! | #REF!
14.11.19 | 08.04.044 | FDE-Out/21 | Valvula De Descarga C/ Reg Incorp Dn=40Mm(1 1/2) Acab Antivandalismo | un | 1 |  | 0 | #DIV/0! | #REF!
14.11.20 | 44.03.050 | CDHU-183 | Dispenser Papel Higiênico Em Abs Para Rolão 300 / 600 M, Com Visor | un | 4 |  | 0 | #DIV/0! | #REF!
14.11.21 | 16.18.070 | FDE-Out/21 | Si-01 Placa De Sinalização De Ambiente 200X200Mm (Porta) | un | 1 |  | 0 | #DIV/0! | #REF!
14.11.22 | 44.03.090 | CDHU-183 | Cabide Cromado Para Banheiro | un | 2 |  | 0 | #DIV/0! | #REF!
14.11.23 | 44.04.030 | CDHU-183 | Prateleira Em Granito Com Espessura De 2 Cm | m2 | 1.04 |  | 0 | #DIV/0! | #REF!
14.11.24 | 44.03.300 | CDHU-183 | Torneira Volante Tipo Alavanca | un | 4 |  | 0 | #DIV/0! | #REF!
14.12 |  |  | INTERVENÇÃO INTERNA - SANITÁRIO COLETIVO FEMININO | 0 |  |  |  | #DIV/0! | #REF!
14.12.01 | 08.60.011 | FDE-Out/21 | Retirada De Aparelhos Sanitários Incluindo Acessórios | un | 4 |  | 0 | #DIV/0! | #REF!
14.12.02 | 04.11.140 | CDHU-183 | Retirada De Sifão Ou Metais Sanitários Diversos | un | 4 |  | 0 | #DIV/0! | #REF!
14.12.03 | 09.64.005 | FDE-Out/21 | Retirada De Aparelho De Iluminacao, Plafons E Pendentes P/Lampadas Incandesc | un | 2 |  | 0 | #DIV/0! | #REF!
14.12.04 | 09.09.052 | FDE-Out/21 | Il-45 Luminaria Para Lampada Fluorescente (2X32W) | un | 1 |  | 0 | #DIV/0! | #REF!
14.12.05 | 09.85.005 | FDE-Out/21 | Lampada Fluorescente De 32W | un | 2 |  | 0 | #DIV/0! | #REF!
14.12.06 | 08.15.018 | FDE-Out/21 | Lt-06 Lavatório Coletivo Com Torneira Antivandalismo | m | 1.95 |  | 0 | #DIV/0! | #REF!
14.12.07 | 14.02.001 | FDE-Out/21 | Ep-01 Espelho | un | 3 |  | 0 | #DIV/0! | #REF!
14.12.08 | 08.16.010 | FDE-Out/21 | Lavatorio De Louca Branca Sem Coluna C/ Torneira De Fecham Automatico | un | 1 |  | 0 | #DIV/0! | #REF!
14.12.09 | 30.01.061 | CDHU-183 | Barra De Apoio Lateral Para Lavatório, Para Pessoas Com Mobilidade Reduzida, Em Tubo De Aço Inoxidável De 1.1/4", Comprimento 25 A 30 Cm | un | 2 |  | 0 | #DIV/0! | #REF!
14.12.10 | 44.03.130 | CDHU-183 | Saboneteira Tipo Dispenser, Para Refil De 800 Ml | un | 3 |  | 0 | #DIV/0! | #REF!
14.12.11 | 44.03.180 | CDHU-183 | Dispenser Toalheiro Em Abs, Para Folhas | un | 3 |  | 0 | #DIV/0! | #REF!
14.12.12 | 26.04.030 | CDHU-183 | Espelho Comum De 3 Mm Com Moldura Em Alumínio | m2 | 0.36 |  | 0 | #DIV/0! | #REF!
14.12.13 | 08.16.003 | FDE-Out/21 | Bacia Sanitária Infantil | un | 1 |  | 0 | #DIV/0! | #REF!
14.12.14 | 08.04.044 | FDE-Out/21 | Valvula De Descarga C/ Reg Incorp Dn=40Mm(1 1/2) Acab Antivandalismo | un | 1 |  | 0 | #DIV/0! | #REF!
14.12.15 | 44.03.050 | CDHU-183 | Dispenser Papel Higiênico Em Abs Para Rolão 300 / 600 M, Com Visor | un | 4 |  | 0 | #DIV/0! | #REF!
14.12.16 | 16.18.070 | FDE-Out/21 | Si-01 Placa De Sinalização De Ambiente 200X200Mm (Porta) | un | 1 |  | 0 | #DIV/0! | #REF!
14.12.17 | 44.03.090 | CDHU-183 | Cabide Cromado Para Banheiro | un | 1 |  | 0 | #DIV/0! | #REF!
14.12.18 | 44.04.030 | CDHU-183 | Prateleira Em Granito Com Espessura De 2 Cm | m2 | 0.52 |  | 0 | #DIV/0! | #REF!
14.12.19 | 44.03.300 | CDHU-183 | Torneira Volante Tipo Alavanca | un | 2 |  | 0 | #DIV/0! | #REF!
14.13 |  |  | INTERVENÇÃO INTERNA - SANITÁRIO ACEESSÍVEL P.C.D. ALUNOS E PROFESSORES | 0 |  |  |  | #DIV/0! | #REF!
14.13.01 | 08.60.011 | FDE-Out/21 | Retirada De Aparelhos Sanitários Incluindo Acessórios | un | 6 |  | 0 | #DIV/0! | #REF!
14.13.02 | 04.11.140 | CDHU-183 | Retirada De Sifão Ou Metais Sanitários Diversos | un | 6 |  | 0 | #DIV/0! | #REF!
14.13.03 | 09.64.005 | FDE-Out/21 | Retirada De Aparelho De Iluminacao, Plafons E Pendentes P/Lampadas Incandesc | un | 3 |  | 0 | #DIV/0! | #REF!
14.13.04 | 09.09.052 | FDE-Out/21 | Il-45 Luminaria Para Lampada Fluorescente (2X32W) | un | 4 |  | 0 | #DIV/0! | #REF!
14.13.05 | 09.85.005 | FDE-Out/21 | Lampada Fluorescente De 32W | un | 8 |  | 0 | #DIV/0! | #REF!
14.13.06 | 08.16.010 | FDE-Out/21 | Lavatorio De Louca Branca Sem Coluna C/ Torneira De Fecham Automatico | un | 3 |  | 0 | #DIV/0! | #REF!
14.13.07 | 44.03.300 | CDHU-183 | Torneira Volante Tipo Alavanca | un | 3 |  | 0 | #DIV/0! | #REF!
14.13.08 | 30.01.120 | CDHU-183 | Barra De Apoio Reta, Para Pessoas Com Mobilidade Reduzida, Em Tubo De Aço Inoxidável De 1 1/4´ X 400 Mm | un | 9 |  | 0 | #DIV/0! | #REF!
14.13.09 | 44.03.130 | CDHU-183 | Saboneteira Tipo Dispenser, Para Refil De 800 Ml | un | 3 |  | 0 | #DIV/0! | #REF!
14.13.10 | 44.03.180 | CDHU-183 | Dispenser Toalheiro Em Abs, Para Folhas | un | 3 |  | 0 | #DIV/0! | #REF!
14.13.11 | 26.04.030 | CDHU-183 | Espelho Comum De 3 Mm Com Moldura Em Alumínio | m2 | 1.08 |  | 0 | #DIV/0! | #REF!
14.13.12 | 08.16.001 | FDE-Out/21 | Bacia Sifonada De Louca Branca (Vdr 6L) C/ Assento | un | 3 |  | 0 | #DIV/0! | #REF!
14.13.13 | 08.04.044 | FDE-Out/21 | Valvula De Descarga C/ Reg Incorp Dn=40Mm(1 1/2) Acab Antivandalismo | un | 3 |  | 0 | #DIV/0! | #REF!
14.13.14 | 30.01.030 | CDHU-183 | Barra De Apoio Reta, Para Pessoas Com Mobilidade Reduzida, Em Tubo De Aço Inoxidável De 1 1/2´ X 800 Mm | un | 9 |  | 0 | #DIV/0! | #REF!
14.13.15 | 30.04.060 | CDHU-183 | Revestimento Em Chapa De Aço Inoxidável Para Proteção De Portas, Altura De 40 Cm | m | 3 |  | 0 | #DIV/0! | #REF!
14.13.16 | 16.18.070 | FDE-Out/21 | Si-01 Placa De Sinalização De Ambiente 200X200Mm (Porta) | un | 4 |  | 0 | #DIV/0! | #REF!
14.13.17 | 30.06.064 | CDHU-183 | Sistema De Alarme Pne Com Indicador Audiovisual, Sistema Sem Fio (Wireless), Para Pessoas Com Mobilidade Reduzida Ou Cadeirante | cj | 3 |  | 0 | #DIV/0! | #REF!
14.13.18 | 44.03.090 | CDHU-183 | Cabide Cromado Para Banheiro | un | 3 |  | 0 | #DIV/0! | #REF!
14.13.19 | 44.04.030 | CDHU-183 | Prateleira Em Granito Com Espessura De 2 Cm | m2 | 1.56 |  | 0 | #DIV/0! | #REF!
14.13.20 | COTAÇÃO |  | Trocador articulado com dimensão de 180cmX45cm instalado na parede na altura entre 0,75cm e 0,85cm do piso acabado | un | 1 |  | 0 | #DIV/0! | #REF!
14.13.21 | 09.08.058 | FDE-Out/21 | Interruptor De 1 Tecla Simples Caixa 4"X2"-Eletr Pvc Rígido | un | 1 |  | 0 | #DIV/0! | #REF!
14.13.22 | 09.12.010 | FDE-Out/21 | Exaustor Dn 150Mm Vazao 280 M3Hora Com Veneziana Autofechante Inclusive Duto Exaustao Uso Exclusivo Padrao Creche | un | 1 |  | 0 | #DIV/0! | #REF!
14.13.23 | 61.10.310 | CDHU-183 | Duto Flexível Aluminizado, Seção Circular De 15Cm (6") | m | 6.7 |  | 0 | #DIV/0! | #REF!
14.14 |  |  | INTERVENÇÃO INTERNA - ESCADA | 0 |  |  |  | #DIV/0! | #REF!
14.14.01 | 04.09.060 | CDHU-183 | Retirada De Batente, Corrimão Ou Peças Lineares Metálicas, Chumbados | m | 34 |  | 0 | #DIV/0! | #REF!
14.14.02 | 06.03.102 | FDE-Out/21 | Co-36 Corrimão Duplo Intermediário Aço Galvanizado Com Pintura Esmalte | m | 15.68 |  | 0 | #DIV/0! | #REF!
14.14.03 | 06.03.100 | FDE-Out/21 | Co-34 Corrimão Duplo Aço Galvanizado Com Pintura Esmalte. | m | 17.94 |  | 0 | #DIV/0! | #REF!
14.14.04 | 16.18.077 | FDE-Out/21 | Si-08 Placa De Sinalização De Corrimão 30X30Mm (Metálica/Braille) | un | 15 |  | 0 | #DIV/0! | #REF!
14.14.05 | 30.06.050 | CDHU-183 | Tinta Acrílica Para Sinalização Visual De Piso, Com Acabamento Microtexturizado E Antiderrapante | m | 99.1 |  | 0 | #DIV/0! | #REF!
14.15 |  |  | SERVIÇOS COMPLEMENTARES | 0 |  |  |  | #DIV/0! | #REF!
14.15.01 | 02.08.020 | CDHU-183 | Placa De Identificação Para Obra | m2 | 6 |  | 0 | #DIV/0! | #REF!
14.15.02 | 16.80.097 | FDE-Out/21 | Caçamba De 4M3 Para Retirada De Entulho | un | 10 |  | 0 | #DIV/0! | #REF!
14.15.03 | 16.06.045 | FDE-Out/21 | Locação Mensal Container De 6M C/1 V.Sanit. 1 Lavabo E 1 Ponto P/Chuveiro,Inclusive Suporte Ar Cond. | m2 | 30 |  | 0 | #DIV/0! | #REF!
14.15.04 | 16.06.046 | FDE-Out/21 | Locação Mensal De Container 6,00M Com Janelas De Ventilação. | m2 | 30 |  | 0 | #DIV/0! | #REF!
14.15.05 | 16.06.049 | FDE-Out/21 | Locação Mensal Inclusive Frete De Aparelho De Ar Condicionado Até 10000 Btu. | un | 4 |  | 0 | #DIV/0! | #REF!
15 |  |  | CEMEB MAESTRO HEITOR VILLA LOBOS | 0 |  |  |  | #DIV/0! | #REF!
15.01 |  |  | SERVIÇOS TÉCNICOS | 0 |  |  |  | #DIV/0! | #REF!
15.01.01 | 01.17.051 | CDHU-183 | Projeto Executivo De Estrutura Em Formato A1 | un | 4 |  | 0 | #DIV/0! | #REF!
15.01.02 | 01.17.071 | CDHU-183 | Projeto Executivo De Instalações Hidráulicas Em Formato A1 | un | 4 |  | 0 | #DIV/0! | #REF!
15.01.03 | 01.17.111 | CDHU-183 | Projeto Executivo De Instalações Elétricas Em Formato A1 | un | 4 |  | 0 | #DIV/0! | #REF!
15.01.04 | 01.17.051 | CDHU-183 | Projeto Executivo De Estrutura Em Formato A1 (bombeiro) | un | 3 |  | 0 | #DIV/0! | #REF!
15.02 |  |  | INTERVENÇÃO EXTERNA - PASSEIO PÚBLICO | 0 |  |  |  | #DIV/0! | #REF!
15.02.01 | 02.50.001 | FDE-Out/21 | Demolição De Concreto Simples (Manual) | m3 | 16.69 |  | 0 | #DIV/0! | #REF!
15.02.02 | 04.40.010 | CDHU-183 | Retirada Manual De Guia Pré-Moldada, Inclusive Limpeza, Carregamento, Transporte Até 1 Quilômetro E Descarregamento | m | 32.8 |  | 0 | #DIV/0! | #REF!
15.02.03 | 13.80.007 | FDE-Out/21 | Piso De Concreto Fck=25Mpa E=5Cm | m2 | 291.88 |  | 0 | #DIV/0! | #REF!
15.02.04 | 70.02.017 | CDHU-183 | Sinalização Horizontal Em Massa Termoplástica À Quente Por Extrusão, Espessura De 3,0 Mm, Para Legendas | m2 | 32.47 |  | 0 | #DIV/0!
15.02.05 | 16.13.010 | FDE-Out/21 | Apiloamento Para Simples Regularizacao | m2 | 17.56 |  | 0 | #DIV/0! | #REF!
15.02.06 | 16.02.029 | FDE-Out/21 | Ga-03 Guia E Sarjeta Tipo Pmsp | m | 32.8 |  | 0 | #DIV/0! | #REF!
15.02.07 | 13.02.053 | FDE-Out/21 | Borracha Colada - Piso Tatil De Alerta | m2 | 11.25 |  | 0 | #DIV/0! | #REF!
15.02.08 | 13.02.023 | FDE-Out/21 | Borracha Colada - Piso Tatil Direcional | m2 | 147.9 |  | 0 | #DIV/0! | #REF!
15.02.09 | 13.02.053 | FDE-Out/21 | Borracha Colada - Piso Tatil De Alerta | m2 | 7.5 |  | 0 | #DIV/0! | #REF!
15.02.10 | 70.01.001 | CDHU-183 | Faixa Elevada Para Travessia De Pedestres | m2 | 6.4 |  | 0 | #DIV/0! | #REF!
15.02.11 | 46.21.056 | CDHU-183 | Tubo De Aço Carbono Preto Sem Costura Schedule 40, Dn= 2 1/2´ - Inclusive Conexões | m | 12 |  | 0 | #DIV/0! | #REF!
15.03 |  |  | INTERVENÇÃO EXTERNA - ENTRADA ESCOLA | 0 |  |  |  | #DIV/0! | #REF!
15.03.01 | 04.09.060 | CDHU-183 | Retirada De Batente, Corrimão Ou Peças Lineares Metálicas, Chumbados | m | 13.6 |  | 0 | #DIV/0! | #REF!
15.03.02 | 13.80.007 | FDE-Out/21 | Piso De Concreto Fck=25Mpa E=5Cm | m2 | 13.41 |  | 0 | #DIV/0! | #REF!
15.03.03 | 06.03.100 | FDE-Out/21 | Co-34 Corrimão Duplo Aço Galvanizado Com Pintura Esmalte. | m | 29 |  | 0 | #DIV/0! | #REF!
15.03.04 | 16.18.077 | FDE-Out/21 | Si-08 Placa De Sinalização De Corrimão 30X30Mm (Metálica/Braille) | un | 6 |  | 0 | #DIV/0! | #REF!
15.03.05 | 30.06.050 | CDHU-183 | Tinta Acrílica Para Sinalização Visual De Piso, Com Acabamento Microtexturizado E Antiderrapante | m | 64.1 |  | 0 | #DIV/0! | #REF!
15.03.06 | 13.02.053 | FDE-Out/21 | Borracha Colada - Piso Tatil De Alerta | m2 | 17.18 |  | 0 | #DIV/0! | #REF!
15.03.07 | 13.02.023 | FDE-Out/21 | Borracha Colada - Piso Tatil Direcional | m2 | 7.05 |  | 0 | #DIV/0! | #REF!
15.03.08 | 16.15.005 | FDE-Out/21 | Alvenaria Auto Portante Bloco De Concreto Estrutural De 14X19X39 Cm Classe A | m2 | 29.47 |  | 0 | #DIV/0! | #REF!
15.03.09 | 12.02.002 | FDE-Out/21 | Chapisco | m2 | 58.94 |  | 0 | #DIV/0! | #REF!
15.03.10 | 12.02.005 | FDE-Out/21 | Emboco | m2 | 58.94 |  | 0 | #DIV/0! | #REF!
15.04 |  |  | INTERVENÇÃO INTERNA - COMUNICAÇÃO E SINALIZAÇÃO | 0 |  |  |  | #DIV/0! | #REF!
15.04.01 | 13.02.053 | FDE-Out/21 | Borracha Colada - Piso Tatil De Alerta | m2 | 37.69 |  | 0 | #DIV/0! | #REF!
15.04.02 | 13.02.023 | FDE-Out/21 | Borracha Colada - Piso Tatil Direcional | m2 | 10.25 |  | 0 | #DIV/0! | #REF!
15.04.03 | 55.01.140 | CDHU-183 | Limpeza De Superfície Com Hidrojateamento | m2 | 541.54 |  | 0 | #DIV/0! | #REF!
15.04.04 | 06.03.100 | FDE-Out/21 | Co-34 Corrimão Duplo Aço Galvanizado Com Pintura Esmalte. | m | 56.81 |  | 0 | #DIV/0! | #REF!
15.04.05 | 16.18.076 | FDE-Out/21 | Si-07 Placa De Sinalização De Ambiente 500X60Mm (Parede Interna) / Braille | un | 46 |  | 0 | #DIV/0! | #REF!
15.04.06 | 16.18.077 | FDE-Out/21 | Si-08 Placa De Sinalização De Corrimão 30X30Mm (Metálica/Braille) | un | 12 |  | 0 | #DIV/0! | #REF!
15.04.07 | 30.06.080 | CDHU-183 | Placa De Identificação Em Alumínio Para Wc, Com Desenho Universal De Acessibilidade | un | 2 |  | 0 | #DIV/0! | #REF!
15.04.08 | COTAÇÃO |  | Mapa tátil braille/relevo acrílico 40x80cm - sinalização de ambientes | pç | 1 |  | 0 | #DIV/0! | #REF!
15.04.09 | COTAÇÃO |  | Pedestal em aço com pintura eletrostática para mapa tátil 40x80CM / 44X100CM. | pç | 1 |  | 0 | #DIV/0! | #REF!
15.04.10 | 30.06.110 | CDHU-183 | Sinalização Com Pictograma Para Vaga De Estacionamento, Com Faixas Demarcatórias | un | 2 |  | 0 | #DIV/0! | #REF!
15.04.11 | 30.06.124 | CDHU-183 | Sinalização Com Pictograma Autoadesivo Em Policarbonato Para Piso 80 Cm X 120 Cm - Área De Resgate | un | 14 |  | 0 | #DIV/0! | #REF!
15.04.12 | 30.06.050 | CDHU-183 | Tinta Acrílica Para Sinalização Visual De Piso, Com Acabamento Microtexturizado E Antiderrapante | m | 24.25 |  | 0 | #DIV/0! | #REF!
15.04.13 | 97.02.195 | CDHU-183 | Placa De Sinalização Em Pvc Fotoluminescente (240X120Mm), Com Indicação De Rota De Evacuação E Saída De Emergência | un | 8 |  | 0 | #DIV/0! | #REF!
15.04.14 | 16.18.070 | FDE-Out/21 | Si-01 Placa De Sinalização De Ambiente 200X200Mm (Porta) | un | 15 |  | 0 | #DIV/0! | #REF!
15.04.15 | 97.02.195 | CDHU-183 | Placa De Sinalização Em Pvc Fotoluminescente (240X120Mm), Com Indicação De Rota De Evacuação E Saída De Emergência | un | 2 |  | 0 | #DIV/0! | #REF!
15.04.16 | 41.13.102 | CDHU-183 | Luminária Blindada Tipo Arandela De 45º E 90º, Para Lâmpada Led | un | 46 |  | 0 | #DIV/0! | #REF!
15.04.17 | 41.07.420 | CDHU-183 | Lâmpada Fluorescente Compacta Eletrônica "3U", Base E27 De 15 W - 110 Ou 220 V (amarela) | un | 23 |  | 0 | #DIV/0! | #REF!
15.04.18 | 41.07.420 | CDHU-183 | Lâmpada Fluorescente Compacta Eletrônica "3U", Base E27 De 15 W - 110 Ou 220 V (vermelha) | un | 23 |  | 0 | #DIV/0! | #REF!
15.04.19 | 09.08.058 | FDE-Out/21 | Interruptor De 1 Tecla Simples Caixa 4"X2"-Eletr Pvc Rígido | un | 46 |  | 0 | #DIV/0! | #REF!
15.04.20 | 09.08.087 | FDE-Out/21 | Sirene Para Alarme De Emergencia- Eletroduto De Pvc | un | 20 |  | 0 | #DIV/0! | #REF!
15.04.21 | 30.06.080 | CDHU-183 | Placa De Identificação Em Alumínio Para Wc, Com Desenho Universal De Acessibilidade | un | 2 |  | 0 | #DIV/0! | #REF!
15.04.22 | 09.08.016 | FDE-Out/21 | Tomada 2P+T Padrao Nbr 14136, Corrente 20A-250V-Eletr.Aço Galv.A Quente | un | 8 |  | 0 | #DIV/0! | #REF!
15.04.23 | 91928 | Sinapi-Out/21 | Cabo De Cobre Flexível Isolado, 4 Mm², Anti-Chama 450/750 V, Para Circuitos Terminais - Fornecimento E Instalação. Af_12/2015 | m | 150 |  | 0 | #DIV/0! | #REF!
15.04.24 | 98307 | Sinapi-Out/21 | Tomada De Rede Rj45 - Fornecimento E Instalação. Af_11/2019 | un | 8 |  | 0 | #DIV/0! | #REF!
15.04.25 | 39.18.120 | CDHU-183 | Cabo Para Rede U/Utp 23 Awg Com 4 Pares - Categoria 6A | m | 120 |  | 0 | #DIV/0! | #REF!
15.04.26 | 98308 | Sinapi-Out/21 | Tomada Para Telefone Rj11 - Fornecimento E Instalação. Af_11/2019 | un | 10 |  | 0 | #DIV/0! | #REF!
15.04.27 | 39.11.110 | CDHU-183 | Fio Telefônico Externo Tipo Fe-160 | m | 100 |  | 0 | #DIV/0! | #REF!
15.05 |  |  | INTERVENÇÃO INTERNA - DEMOLIÇÃO ALVENARIA ¦ DIVISÓRIAS ¦PISOS ¦ FORRO ¦ REVESTIMENTOS | 0 |  |  |  | #DIV/0! | #REF!
15.05.01 | 17.01.020 | CDHU-183 | Argamassa De Regularização E/Ou Proteção (PORTAS) | m3 | 5.91 |  | 0 | #DIV/0! | #REF!
15.05.02 | 17.01.020 | CDHU-183 | Argamassa De Regularização E/Ou Proteção (JANELAS) | m3 | 5.12 |  | 0 | #DIV/0! | #REF!
15.05.03 | 04.50.001 | FDE-Out/21 | Demolição De Alvenarias Em Geral E Elementos Vazados,Incl Revestimentos | m3 | 5.63 |  | 0 | #DIV/0! | #REF!
15.05.04 | 03.08.200 | CDHU-183 | Demolição Manual De Painéis Divisórias, Inclusive Montantes Metálicos | m2 | 6.49 |  | 0 | #DIV/0! | #REF!
15.05.05 | 03.04.020 | CDHU-183 | Demolição Manual De Revestimento Cerâmico, Incluindo A Base | m2 | 278.51 |  | 0 | #DIV/0! | #REF!
15.05.06 | 13.60.003 | FDE-Out/21 | Retirada De Piso De Cerâmica Ou Ladrilhos Hidráulicos | m2 | 161.7 |  | 0 | #DIV/0! | #REF!
15.05.07 | 10.60.005 | FDE-Out/21 | Retirada De Forro De Pvc Em Laminas | m2 | 33.6 |  | 0 | #DIV/0! | #REF!
15.05.08 | 09.09.052 | FDE-Out/21 | Il-45 Luminaria Para Lampada Fluorescente (2X32W) | un | 1 |  | 0 | #DIV/0! | #REF!
15.05.09 | 09.85.005 | FDE-Out/21 | Lampada Fluorescente De 32W | un | 2 |  | 0 | #DIV/0! | #REF!
15.06 |  |  | INTERVENÇÃO INTERNA - ADEQUAÇÃO ALVENARIA ¦ RETIRADA DE ESQUADRIAS ¦REVESTIMENTOS | 0 |  |  |  | #DIV/0! | #REF!
15.06.01 | 16.15.005 | FDE-Out/21 | Alvenaria Auto Portante Bloco De Concreto Estrutural De 14X19X39 Cm Classe A | m2 | 24.51 |  | 0 | #DIV/0! | #REF!
15.06.02 | 93201 | Sinapi-Out/21 | Fixação (Encunhamento) De Alvenaria De Vedação Com Argamassa Aplicada Com Colher. Af_03/2016 | m | 14.9 |  | 0 | #DIV/0! | #REF!
15.06.03 | 12.02.002 | FDE-Out/21 | Chapisco | m2 | 49.02 |  | 0 | #DIV/0! | #REF!
15.06.04 | 12.02.005 | FDE-Out/21 | Emboco | m2 | 49.02 |  | 0 | #DIV/0! | #REF!
15.06.05 | 33.10.050 | CDHU-183 | Tinta Acrílica Em Massa, Inclusive Preparo | m2 | 98.04 |  | 0 | #DIV/0! | #REF!
15.06.06 | 88485 | Sinapi-Out/21 | Aplicação De Fundo Selador Acrílico Em Paredes, Uma Demão. Af_06/2014 | m2 | 98.04 |  | 0 | #DIV/0! | #REF!
15.06.07 | 12.02.036 | FDE-Out/21 | Revestimento Com Azulejos Retificados Lisos Branco Brilhante | m2 | 294.34 |  | 0 | #DIV/0! | #REF!
15.06.08 | 16.48.013 | FDE-Out/21 | Aplicacao Pintura Imperm Primer Duas Demaos Verniz Acrilico Base Agua | m2 | 15.1 |  | 0 | #DIV/0! | #REF!
15.06.09 | 13.02.100 | FDE-Out/21 | Ceramica Esmalt.Antider. Absorção De Agua 3% A 8% Pei 4/5 Coef.Atrito Minimo 0,4 Uso Exclusivo Padrao Creche | m2 | 144.52 |  | 0 | #DIV/0! | #REF!
15.06.10 | 10.01.082 | FDE-Out/21 | Forro Em Lâmina De Pvc 200Mm E = 7 Ou 8Mm | m2 | 27.06 |  | 0 | #DIV/0! | #REF!
15.06.11 | 09.09.052 | FDE-Out/21 | Il-45 Luminaria Para Lampada Fluorescente (2X32W) | un | 3 |  | 0 | #DIV/0! | #REF!
15.06.12 | 09.85.005 | FDE-Out/21 | Lampada Fluorescente De 32W | un | 6 |  | 0 | #DIV/0! | #REF!
15.06.13 | 16.35.022 | FDE-Out/21 | Preparacao Do Substrato Por Apicoamento Manual Da Superficie | m2 | 50 |  | 0 | #DIV/0! | #REF!
15.06.14 | 13.02.034 | FDE-Out/21 | Granilite Cinza / Cimento Comum 8Mm C/ Polimento | m2 | 50 |  | 0 | #DIV/0! | #REF!
15.06.15 | 13.05.020 | FDE-Out/21 | Rodapes De Granilite Simples De 10 Cm | m | 60 |  | 0 | #DIV/0! | #REF!
15.06.16 | 13.02.052 | FDE-Out/21 | Tratamento Selador Para Granilite - Base Agua | m2 | 60 |  | 0 | #DIV/0! | #REF!
15.06.17 | 13.06.077 | FDE-Out/21 | So-17 Soleira Rampada Desnivel Ate 2Cm (Granilite / Alvenaria 22Cm) | m | 12 |  | 0 | #DIV/0! | #REF!
15.06.18 | 13.06.075 | FDE-Out/21 | So-15 Soleira Rampada Desnivel Ate 2Cm (Cimentado / Alvenaria 22Cm) | m | 12 |  | 0 | #DIV/0! | #REF!
15.06.19 | 13.06.083 | FDE-Out/21 | So-23 Soleira De Granito Em Nivel 1 Peça (L=19 A 22Cm) | m | 12 |  | 0 | #DIV/0! | #REF!
15.06.20 | 13.06.084 | FDE-Out/21 | So-24 - Soleira De Granito Rampada Desnivel Ate 2Cm 2 Peças (L=14 A 17Cm) | m | 12 |  | 0 | #DIV/0! | #REF!
15.07 |  |  | ESQUADRIAS | 0 |  |  |  | #DIV/0! | #REF!
15.07.01 | 06.60.001 | FDE-Out/21 | Retirada De Esquadrias Metálicas | m2 | 23.86 |  | 0 | #DIV/0! | #REF!
15.07.02 | 06.70.001 | FDE-Out/21 | Recolocação De Esquadrias Metálicas | m2 | 14.87 |  | 0 | #DIV/0! | #REF!
15.07.03 | 05.60.001 | FDE-Out/21 | Retirada De Folhas De Portas Ou Janelas | un | 20 |  | 0 | #DIV/0! | #REF!
15.07.04 | 05.60.005 | FDE-Out/21 | Retirada De Batentes De Esquadrias De Madeira | un | 16 |  | 0 | #DIV/0! | #REF!
15.07.05 | 05.70.017 | FDE-Out/21 | Recolocação De Dobradicas | un | 16 |  | 0 | #DIV/0! | #REF!
15.07.06 | 12.60.001 | FDE-Out/21 | Retirada De Mármore Pedras Ou Granitos Incl Demolicão Argamassa Assentamento | m2 | 2.74 |  | 0 | #DIV/0! | #REF!
15.07.07 | 05.01.004 | FDE-Out/21 | Pm-04 Porta De Madeira Sarrafeada P/ Pint. Bat. Madeira L=82Cm | un | 10 |  | 0 | #DIV/0! | #REF!
15.07.08 | 05.01.051 | FDE-Out/21 | Pm-75 Porta Sarrafeada Macica Sanit. Acessivel Bat. Met. | un | 2 |  | 0 | #DIV/0! | #REF!
15.07.09 | 06.02.016 | FDE-Out/21 | Pf-16 Porta Em Chapa De Ferro (L=92 Cm) | un | 1 |  | 0 | #DIV/0! | #REF!
15.07.10 | 05.01.029 | FDE-Out/21 | Pm-74 Porta Sarrafeado Maciço P/Boxes L=62Cm-Completa | un | 20 |  | 0 | #DIV/0! | #REF!
15.07.11 | 05.01.004 | FDE-Out/21 | Pm-04 Porta De Madeira Sarrafeada P/ Pint. Bat. Madeira L=82Cm | un | 1 |  | 0 | #DIV/0! | #REF!
15.07.12 | 05.01.096 | FDE-Out/21 | Pm-64 Porta De Madeira Sarrafeada P/ Pint. C/ Band. Bat. Mad. L=92Cm Inclusive Reforço De Fechadura | un | 2 |  | 0 | #DIV/0! | #REF!
15.07.13 | 16.01.089 | FDE-Out/21 | Pt-42 Portao Em Chapa De Aco (180X235Cm) | un | 1 |  | 0 | #DIV/0! | #REF!
15.07.14 | 06.02.088 | FDE-Out/21 | Portão De Correr Em Gradil Eletrofundido | m2 | 4.2 |  | 0 | #DIV/0! | #REF!
15.07.15 | 15.03.011 | FDE-Out/21 | Esmalte Com Massa Niveladora Em Esquadrias De Madeira | m2 | 111.48 |  | 0 | #DIV/0! | #REF!
15.07.16 | 06.03.016 | FDE-Out/21 | Bp-01 Barra Antipanico Simples | un | 3 |  | 0 | #DIV/0! | #REF!
15.07.17 | 66.02.239 | CDHU-183 | Sistema Eletrônico De Automatização De Portão Deslizante, Para Esforços Até 800 Kg | cj | 5 |  | 0 | #DIV/0! | #REF!
15.07.18 | 05.05.087 | FDE-Out/21 | Gs-04 Guiche De Secretaria/Janela De Correr | un | 1 |  | 0 | #DIV/0! | #REF!
15.07.19 | 24.02.590 | CDHU-183 | Porta De Enrolar Manual, Cega Ou Vazada | m2 | 2.475 |  | 0 | #DIV/0! | #REF!
15.07.20 | 06.03.035 | FDE-Out/21 | Gr-02 Grade De Protecao / Guiche (122X105 Cm) Ferro Chato 1/2" X 1/8" | un | 1 |  | 0 | #DIV/0! | #REF!
15.07.21 | 06.03.040 | FDE-Out/21 | Tela Arame Galvanizado Mosquiteira Contra Insetos | m2 | 30 |  | 0 | #DIV/0! | #REF!
15.07.22 | 26.01.020 | CDHU-183 | Vidro Liso Transparente De 3 Mm | m2 | 2.4 |  | 0 | #DIV/0! | #REF!
15.07.23 | 44.02.062 | CDHU-183 | Tampo/Bancada Em Granito, Com Frontão, Espessura De 2 Cm, Acabamento Polido | m2 | 4.09 |  | 0 | #DIV/0! | #REF!
15.07.24 | 33.11.050 | CDHU-183 | Esmalte À Base Água Em Superfície Metálica, Inclusive Preparo | m2 | 23.71 |  | 0 | #DIV/0! | #REF!
15.08 |  |  | INTERVENÇÃO INTERNA - SANITÁRIO COLETIVO MASCULINO NÍVEL 0,00 | 0 |  |  |  | #DIV/0! | #REF!
15.08.01 | 08.60.011 | FDE-Out/21 | Retirada De Aparelhos Sanitários Incluindo Acessórios | un | 5 |  | 0 | #DIV/0! | #REF!
15.08.02 | 04.11.140 | CDHU-183 | Retirada De Sifão Ou Metais Sanitários Diversos | un | 5 |  | 0 | #DIV/0! | #REF!
15.08.03 | 02.50.001 | FDE-Out/21 | Demolição De Concreto Simples (Manual) | m3 | 2 |  | 0 | #DIV/0! | #REF!
15.08.04 | 08.16.010 | FDE-Out/21 | Lavatorio De Louca Branca Sem Coluna C/ Torneira De Fecham Automatico | un | 1 |  | 0 | #DIV/0! | #REF!
15.08.05 | 08.16.025 | FDE-Out/21 | Mictorio De Louca Sifonado/Auto Aspirante Branco | un | 2 |  | 0 | #DIV/0! | #REF!
15.08.06 | 08.04.048 | FDE-Out/21 | Valvula De Descarga De Fechamento Automatico Para Mictorio | un | 2 |  | 0 | #DIV/0! | #REF!
15.08.07 | 08.15.018 | FDE-Out/21 | Lt-06 Lavatório Coletivo Com Torneira Antivandalismo | m | 1 |  | 0 | #DIV/0! | #REF!
15.08.08 | 46.01.040 | CDHU-183 | Tubo De Pvc Rígido Soldável Marrom, Dn= 40 Mm, (1 1/4´), Inclusive Conexões | m | 9 |  | 0 | #DIV/0! | #REF!
15.08.09 | 46.01.020 | CDHU-183 | Tubo De Pvc Rígido Soldável Marrom, Dn= 25 Mm, (3/4´), Inclusive Conexões | m | 9 |  | 0 | #DIV/0! | #REF!
15.08.10 | 44.03.130 | CDHU-183 | Saboneteira Tipo Dispenser, Para Refil De 800 Ml | un | 4 |  | 0 | #DIV/0! | #REF!
15.08.11 | 44.03.050 | CDHU-183 | Dispenser Papel Higiênico Em Abs Para Rolão 300 / 600 M, Com Visor | un | 4 |  | 0 | #DIV/0! | #REF!
15.08.12 | 44.03.180 | CDHU-183 | Dispenser Toalheiro Em Abs, Para Folhas | un | 4 |  | 0 | #DIV/0! | #REF!
15.08.13 | 14.02.001 | FDE-Out/21 | Ep-01 Espelho | un | 3 |  | 0 | #DIV/0! | #REF!
15.08.14 | 26.04.030 | CDHU-183 | Espelho Comum De 3 Mm Com Moldura Em Alumínio | m2 | 0.36 |  | 0 | #DIV/0! | #REF!
15.08.15 | 44.04.030 | CDHU-183 | Prateleira Em Granito Com Espessura De 2 Cm | m2 | 1.04 |  | 0 | #DIV/0! | #REF!
15.08.16 | 44.03.090 | CDHU-183 | Cabide Cromado Para Banheiro | un | 5 |  | 0 | #DIV/0! | #REF!
15.08.17 | 30.01.061 | CDHU-183 | Barra De Apoio Lateral Para Lavatório, Para Pessoas Com Mobilidade Reduzida, Em Tubo De Aço Inoxidável De 1.1/4", Comprimento 25 A 30 Cm | un | 4 |  | 0 | #DIV/0! | #REF!
15.08.18 | 30.01.030 | CDHU-183 | Barra De Apoio Reta, Para Pessoas Com Mobilidade Reduzida, Em Tubo De Aço Inoxidável De 1 1/2´ X 800 Mm | un | 2 |  | 0 | #DIV/0! | #REF!
15.08.19 | 04.03.003 | FDE-Out/21 | Dv-03 Divisoria De Granilite - Frontal | m | 3.16 |  | 0 | #DIV/0! | #REF!
15.08.20 | 04.03.001 | FDE-Out/21 | Dv-01 Divisoria De Granilite - Lateral Aberta | m | 10.2 |  | 0 | #DIV/0! | #REF!
15.08.21 | 16.18.070 | FDE-Out/21 | Si-01 Placa De Sinalização De Ambiente 200X200Mm (Porta) | un | 1 |  | 0 | #DIV/0! | #REF!
15.08.22 | COTAÇÃO |  | Trocador articulado com dimensão de 180cmX45cm instalado na parede na altura entre 0,75cm e 0,85cm do piso acabado | un | 1 |  | 0 | #DIV/0! | #REF!
15.08.23 | 08.16.003 | FDE-Out/21 | Bacia Sanitária Infantil | un | 1 |  | 0 | #DIV/0! | #REF!
15.08.24 | 08.04.044 | FDE-Out/21 | Valvula De Descarga C/ Reg Incorp Dn=40Mm(1 1/2) Acab Antivandalismo | un | 1 |  | 0 | #DIV/0! | #REF!
15.08.25 | 44.03.300 | CDHU-183 | Torneira Volante Tipo Alavanca | un | 3 |  | 0 | #DIV/0! | #REF!
15.09 |  |  | INTERVENÇÃO INTERNA - SANITÁRIO COLETIVO FEMININO - NÍVEL 0,00 | 0 |  |  |  | #DIV/0! | #REF!
15.09.01 | 08.60.011 | FDE-Out/21 | Retirada De Aparelhos Sanitários Incluindo Acessórios | un | 5 |  | 0 | #DIV/0! | #REF!
15.09.02 | 04.11.140 | CDHU-183 | Retirada De Sifão Ou Metais Sanitários Diversos | un | 5 |  | 0 | #DIV/0! | #REF!
15.09.03 | 02.50.001 | FDE-Out/21 | Demolição De Concreto Simples (Manual) | m3 | 2 |  | 0 | #DIV/0! | #REF!
15.09.04 | 08.16.010 | FDE-Out/21 | Lavatorio De Louca Branca Sem Coluna C/ Torneira De Fecham Automatico | un | 1 |  | 0 | #DIV/0! | #REF!
15.09.05 | 08.16.001 | FDE-Out/21 | Bacia Sifonada De Louca Branca (Vdr 6L) C/ Assento | un | 2 |  | 0 | #DIV/0! | #REF!
15.09.06 | 08.04.048 | FDE-Out/21 | Valvula De Descarga De Fechamento Automatico Para Mictorio | un | 2 |  | 0 | #DIV/0! | #REF!
15.09.07 | 08.15.018 | FDE-Out/21 | Lt-06 Lavatório Coletivo Com Torneira Antivandalismo | m | 1 |  | 0 | #DIV/0! | #REF!
15.09.08 | 46.01.090 | CDHU-183 | Tubo De Pvc Rígido Soldável Marrom, Dn= 110 Mm, (4´), Inclusive Conexões | m | 6 |  | 0 | #DIV/0! | #REF!
15.09.09 | 46.01.040 | CDHU-183 | Tubo De Pvc Rígido Soldável Marrom, Dn= 40 Mm, (1 1/4´), Inclusive Conexões | m | 3 |  | 0 | #DIV/0! | #REF!
15.09.10 | 46.01.020 | CDHU-183 | Tubo De Pvc Rígido Soldável Marrom, Dn= 25 Mm, (3/4´), Inclusive Conexões | m | 3 |  | 0 | #DIV/0! | #REF!
15.09.11 | 44.03.130 | CDHU-183 | Saboneteira Tipo Dispenser, Para Refil De 800 Ml | un | 4 |  | 0 | #DIV/0! | #REF!
15.09.12 | 44.03.180 | CDHU-183 | Dispenser Toalheiro Em Abs, Para Folhas | un | 4 |  | 0 | #DIV/0! | #REF!
15.09.13 | 44.03.050 | CDHU-183 | Dispenser Papel Higiênico Em Abs Para Rolão 300 / 600 M, Com Visor | un | 6 |  | 0 | #DIV/0! | #REF!
15.09.14 | 14.02.001 | FDE-Out/21 | Ep-01 Espelho | un | 3 |  | 0 | #DIV/0! | #REF!
15.09.15 | 26.04.030 | CDHU-183 | Espelho Comum De 3 Mm Com Moldura Em Alumínio | m2 | 0.36 |  | 0 | #DIV/0! | #REF!
15.09.16 | 44.04.030 | CDHU-183 | Prateleira Em Granito Com Espessura De 2 Cm | m2 | 1.04 |  | 0 | #DIV/0! | #REF!
15.09.17 | 44.03.090 | CDHU-183 | Cabide Cromado Para Banheiro | un | 7 |  | 0 | #DIV/0! | #REF!
15.09.18 | 30.01.061 | CDHU-183 | Barra De Apoio Lateral Para Lavatório, Para Pessoas Com Mobilidade Reduzida, Em Tubo De Aço Inoxidável De 1.1/4", Comprimento 25 A 30 Cm | un | 4 |  | 0 | #DIV/0! | #REF!
15.09.19 | 04.03.003 | FDE-Out/21 | Dv-03 Divisoria De Granilite - Frontal | m | 2.69 |  | 0 | #DIV/0! | #REF!
15.09.20 | 04.03.001 | FDE-Out/21 | Dv-01 Divisoria De Granilite - Lateral Aberta | m | 8 |  | 0 | #DIV/0! | #REF!
15.09.21 | 16.18.070 | FDE-Out/21 | Si-01 Placa De Sinalização De Ambiente 200X200Mm (Porta) | un | 1 |  | 0 | #DIV/0! | #REF!
15.09.22 | 08.16.003 | FDE-Out/21 | Bacia Sanitária Infantil | un | 1 |  | 0 | #DIV/0! | #REF!
15.09.23 | 08.04.044 | FDE-Out/21 | Valvula De Descarga C/ Reg Incorp Dn=40Mm(1 1/2) Acab Antivandalismo | un | 1 |  | 0 | #DIV/0! | #REF!
15.09.24 | 44.03.300 | CDHU-183 | Torneira Volante Tipo Alavanca | un | 3 |  | 0 | #DIV/0! | #REF!
15.10 |  |  | INTERVENÇÃO INTERNA - SANITÁRIO COLETIVO FUNCIONÁRIOS | 0 |  |  |  | #DIV/0! | #REF!
15.10.01 | 08.60.011 | FDE-Out/21 | Retirada De Aparelhos Sanitários Incluindo Acessórios | un | 2 |  | 0 | #DIV/0! | #REF!
15.10.02 | 04.11.140 | CDHU-183 | Retirada De Sifão Ou Metais Sanitários Diversos | un | 3 |  | 0 | #DIV/0! | #REF!
15.10.03 | 08.16.010 | FDE-Out/21 | Lavatorio De Louca Branca Sem Coluna C/ Torneira De Fecham Automatico | un | 1 |  | 0 | #DIV/0! | #REF!
15.10.04 | 44.03.130 | CDHU-183 | Saboneteira Tipo Dispenser, Para Refil De 800 Ml | un | 1 |  | 0 | #DIV/0! | #REF!
15.10.05 | 44.03.180 | CDHU-183 | Dispenser Toalheiro Em Abs, Para Folhas | un | 1 |  | 0 | #DIV/0! | #REF!
15.10.06 | 44.03.050 | CDHU-183 | Dispenser Papel Higiênico Em Abs Para Rolão 300 / 600 M, Com Visor | un | 1 |  | 0 | #DIV/0! | #REF!
15.10.07 | 26.04.030 | CDHU-183 | Espelho Comum De 3 Mm Com Moldura Em Alumínio | m2 | 0.36 |  | 0 | #DIV/0! | #REF!
15.10.08 | 44.04.030 | CDHU-183 | Prateleira Em Granito Com Espessura De 2 Cm | m2 | 0.52 |  | 0 | #DIV/0! | #REF!
15.10.09 | 44.03.090 | CDHU-183 | Cabide Cromado Para Banheiro | un | 1 |  | 0 | #DIV/0! | #REF!
15.10.10 | 30.01.061 | CDHU-183 | Barra De Apoio Lateral Para Lavatório, Para Pessoas Com Mobilidade Reduzida, Em Tubo De Aço Inoxidável De 1.1/4", Comprimento 25 A 30 Cm | un | 2 |  | 0 | #DIV/0! | #REF!
15.10.11 | 16.18.070 | FDE-Out/21 | Si-01 Placa De Sinalização De Ambiente 200X200Mm (Porta) | un | 1 |  | 0 | #DIV/0! | #REF!
15.10.12 | 44.03.300 | CDHU-183 | Torneira Volante Tipo Alavanca | un | 2 |  | 0 | #DIV/0! | #REF!
15.11 |  |  | INTERVENÇÃO INTERNA - SANITÁRIO COLETIVO MASCULINO NÍVEL 1,26 | 0 |  |  |  | #DIV/0! | #REF!
15.11.01 | 08.60.011 | FDE-Out/21 | Retirada De Aparelhos Sanitários Incluindo Acessórios | un | 1 |  | 0 | #DIV/0! | #REF!
15.11.02 | 04.11.140 | CDHU-183 | Retirada De Sifão Ou Metais Sanitários Diversos | un | 4 |  | 0 | #DIV/0! | #REF!
15.11.03 | 02.50.001 | FDE-Out/21 | Demolição De Concreto Simples (Manual) | m3 | 2 |  | 0 | #DIV/0! | #REF!
15.11.04 | 08.16.010 | FDE-Out/21 | Lavatorio De Louca Branca Sem Coluna C/ Torneira De Fecham Automatico | un | 1 |  | 0 | #DIV/0! | #REF!
15.11.05 | 08.16.025 | FDE-Out/21 | Mictorio De Louca Sifonado/Auto Aspirante Branco | un | 2 |  | 0 | #DIV/0! | #REF!
15.11.06 | 08.04.048 | FDE-Out/21 | Valvula De Descarga De Fechamento Automatico Para Mictorio | un | 2 |  | 0 | #DIV/0! | #REF!
15.11.07 | 08.15.018 | FDE-Out/21 | Lt-06 Lavatório Coletivo Com Torneira Antivandalismo | m | 1 |  | 0 | #DIV/0! | #REF!
15.11.08 | 46.01.040 | CDHU-183 | Tubo De Pvc Rígido Soldável Marrom, Dn= 40 Mm, (1 1/4´), Inclusive Conexões | m | 9 |  | 0 | #DIV/0! | #REF!
15.11.09 | 46.01.020 | CDHU-183 | Tubo De Pvc Rígido Soldável Marrom, Dn= 25 Mm, (3/4´), Inclusive Conexões | m | 9 |  | 0 | #DIV/0! | #REF!
15.11.10 | 44.03.130 | CDHU-183 | Saboneteira Tipo Dispenser, Para Refil De 800 Ml | un | 4 |  | 0 | #DIV/0! | #REF!
15.11.11 | 44.03.050 | CDHU-183 | Dispenser Papel Higiênico Em Abs Para Rolão 300 / 600 M, Com Visor | un | 4 |  | 0 | #DIV/0! | #REF!
15.11.12 | 44.03.180 | CDHU-183 | Dispenser Toalheiro Em Abs, Para Folhas | un | 4 |  | 0 | #DIV/0! | #REF!
15.11.13 | 14.02.001 | FDE-Out/21 | Ep-01 Espelho | un | 4 |  | 0 | #DIV/0! | #REF!
15.11.14 | 26.04.030 | CDHU-183 | Espelho Comum De 3 Mm Com Moldura Em Alumínio | m2 | 0.36 |  | 0 | #DIV/0! | #REF!
15.11.15 | 44.04.030 | CDHU-183 | Prateleira Em Granito Com Espessura De 2 Cm | m2 | 1.04 |  | 0 | #DIV/0! | #REF!
15.11.16 | 44.03.090 | CDHU-183 | Cabide Cromado Para Banheiro | un | 5 |  | 0 | #DIV/0! | #REF!
15.11.17 | 30.01.061 | CDHU-183 | Barra De Apoio Lateral Para Lavatório, Para Pessoas Com Mobilidade Reduzida, Em Tubo De Aço Inoxidável De 1.1/4", Comprimento 25 A 30 Cm | un | 4 |  | 0 | #DIV/0! | #REF!
15.11.18 | 30.01.030 | CDHU-183 | Barra De Apoio Reta, Para Pessoas Com Mobilidade Reduzida, Em Tubo De Aço Inoxidável De 1 1/2´ X 800 Mm | un | 2 |  | 0 | #DIV/0! | #REF!
15.11.19 | 04.03.003 | FDE-Out/21 | Dv-03 Divisoria De Granilite - Frontal | m | 2.67 |  | 0 | #DIV/0! | #REF!
15.11.20 | 04.03.001 | FDE-Out/21 | Dv-01 Divisoria De Granilite - Lateral Aberta | m | 5.4 |  | 0 | #DIV/0! | #REF!
15.11.21 | 16.18.070 | FDE-Out/21 | Si-01 Placa De Sinalização De Ambiente 200X200Mm (Porta) | un | 1 |  | 0 | #DIV/0! | #REF!
15.11.22 | 44.03.300 | CDHU-183 | Torneira Volante Tipo Alavanca | un | 2 |  | 0 | #DIV/0! | #REF!
15.12 |  |  | INTERVENÇÃO INTERNA - SANITÁRIO COLETIVO FEMININO - NÍVEL 1,26 | 0 |  |  |  | #DIV/0! | #REF!
15.12.01 | 08.60.011 | FDE-Out/21 | Retirada De Aparelhos Sanitários Incluindo Acessórios | un | 2 |  | 0 | #DIV/0! | #REF!
15.12.02 | 04.11.140 | CDHU-183 | Retirada De Sifão Ou Metais Sanitários Diversos | un | 5 |  | 0 | #DIV/0! | #REF!
15.12.03 | 02.50.001 | FDE-Out/21 | Demolição De Concreto Simples (Manual) | m3 | 2 |  | 0 | #DIV/0! | #REF!
15.12.04 | 08.16.010 | FDE-Out/21 | Lavatorio De Louca Branca Sem Coluna C/ Torneira De Fecham Automatico | un | 1 |  | 0 | #DIV/0! | #REF!
15.12.05 | 08.16.001 | FDE-Out/21 | Bacia Sifonada De Louca Branca (Vdr 6L) C/ Assento | un | 1 |  | 0 | #DIV/0! | #REF!
15.12.06 | 08.04.044 | FDE-Out/21 | Valvula De Descarga C/ Reg Incorp Dn=40Mm(1 1/2) Acab Antivandalismo | un | 1 |  | 0 | #DIV/0! | #REF!
15.12.07 | 08.15.018 | FDE-Out/21 | Lt-06 Lavatório Coletivo Com Torneira Antivandalismo | m | 1 |  | 0 | #DIV/0! | #REF!
15.12.08 | 46.01.090 | CDHU-183 | Tubo De Pvc Rígido Soldável Marrom, Dn= 110 Mm, (4´), Inclusive Conexões | m | 3 |  | 0 | #DIV/0! | #REF!
15.12.09 | 46.01.040 | CDHU-183 | Tubo De Pvc Rígido Soldável Marrom, Dn= 40 Mm, (1 1/4´), Inclusive Conexões | m | 3 |  | 0 | #DIV/0! | #REF!
15.12.10 | 46.01.020 | CDHU-183 | Tubo De Pvc Rígido Soldável Marrom, Dn= 25 Mm, (3/4´), Inclusive Conexões | m | 3 |  | 0 | #DIV/0! | #REF!
15.12.11 | 44.03.130 | CDHU-183 | Saboneteira Tipo Dispenser, Para Refil De 800 Ml | un | 4 |  | 0 | #DIV/0! | #REF!
15.12.12 | 44.03.180 | CDHU-183 | Dispenser Toalheiro Em Abs, Para Folhas | un | 5 |  | 0 | #DIV/0! | #REF!
15.12.13 | 44.03.050 | CDHU-183 | Dispenser Papel Higiênico Em Abs Para Rolão 300 / 600 M, Com Visor | un | 4 |  | 0 | #DIV/0! | #REF!
15.12.14 | 14.02.001 | FDE-Out/21 | Ep-01 Espelho | un | 3 |  | 0 | #DIV/0! | #REF!
15.12.15 | 26.04.030 | CDHU-183 | Espelho Comum De 3 Mm Com Moldura Em Alumínio | m2 | 0.36 |  | 0 | #DIV/0! | #REF!
15.12.16 | 44.04.030 | CDHU-183 | Prateleira Em Granito Com Espessura De 2 Cm | m2 | 1.04 |  | 0 | #DIV/0! | #REF!
15.12.17 | 44.03.090 | CDHU-183 | Cabide Cromado Para Banheiro | un | 6 |  | 0 | #DIV/0! | #REF!
15.12.18 | 30.01.061 | CDHU-183 | Barra De Apoio Lateral Para Lavatório, Para Pessoas Com Mobilidade Reduzida, Em Tubo De Aço Inoxidável De 1.1/4", Comprimento 25 A 30 Cm | un | 4 |  | 0 | #DIV/0! | #REF!
15.12.19 | 04.03.003 | FDE-Out/21 | Dv-03 Divisoria De Granilite - Frontal | m | 2.95 |  | 0 | #DIV/0! | #REF!
15.12.20 | 04.03.001 | FDE-Out/21 | Dv-01 Divisoria De Granilite - Lateral Aberta | m | 9.78 |  | 0 | #DIV/0! | #REF!
15.12.21 | 16.18.070 | FDE-Out/21 | Si-01 Placa De Sinalização De Ambiente 200X200Mm (Porta) | un | 1 |  | 0 | #DIV/0! | #REF!
15.12.22 | 44.03.300 | CDHU-183 | Torneira Volante Tipo Alavanca | un | 2 |  | 0 | #DIV/0! | #REF!
15.13 |  |  | INTERVENÇÃO INTERNA - SANITÁRIO ACESSÍVEL UNISSEX 1 | 0 |  |  |  | #DIV/0! | #REF!
15.13.01 | 08.16.010 | FDE-Out/21 | Lavatorio De Louca Branca Sem Coluna C/ Torneira De Fecham Automatico | un | 1 |  | 0 | #DIV/0! | #REF!
15.13.02 | 08.16.001 | FDE-Out/21 | Bacia Sifonada De Louca Branca (Vdr 6L) C/ Assento | un | 1 |  | 0 | #DIV/0! | #REF!
15.13.03 | 08.04.044 | FDE-Out/21 | Valvula De Descarga C/ Reg Incorp Dn=40Mm(1 1/2) Acab Antivandalismo | un | 1 |  | 0 | #DIV/0! | #REF!
15.13.04 | 46.01.090 | CDHU-183 | Tubo De Pvc Rígido Soldável Marrom, Dn= 110 Mm, (4´), Inclusive Conexões | m | 3 |  | 0 | #DIV/0! | #REF!
15.13.05 | 46.01.040 | CDHU-183 | Tubo De Pvc Rígido Soldável Marrom, Dn= 40 Mm, (1 1/4´), Inclusive Conexões | m | 3 |  | 0 | #DIV/0! | #REF!
15.13.06 | 46.01.020 | CDHU-183 | Tubo De Pvc Rígido Soldável Marrom, Dn= 25 Mm, (3/4´), Inclusive Conexões | m | 3 |  | 0 | #DIV/0! | #REF!
15.13.07 | 30.06.064 | CDHU-183 | Sistema De Alarme Pne Com Indicador Audiovisual, Sistema Sem Fio (Wireless), Para Pessoas Com Mobilidade Reduzida Ou Cadeirante | cj | 1 |  | 0 | #DIV/0! | #REF!
15.13.08 | 44.03.130 | CDHU-183 | Saboneteira Tipo Dispenser, Para Refil De 800 Ml | un | 1 |  | 0 | #DIV/0! | #REF!
15.13.09 | 44.03.050 | CDHU-183 | Dispenser Papel Higiênico Em Abs Para Rolão 300 / 600 M, Com Visor | un | 1 |  | 0 | #DIV/0! | #REF!
15.13.10 | 44.03.180 | CDHU-183 | Dispenser Toalheiro Em Abs, Para Folhas | un | 1 |  | 0 | #DIV/0! | #REF!
15.13.11 | 26.04.030 | CDHU-183 | Espelho Comum De 3 Mm Com Moldura Em Alumínio | m2 | 0.36 |  | 0 | #DIV/0! | #REF!
15.13.12 | 44.04.030 | CDHU-183 | Prateleira Em Granito Com Espessura De 2 Cm | m2 | 0.52 |  | 0 | #DIV/0! | #REF!
15.13.13 | 44.03.090 | CDHU-183 | Cabide Cromado Para Banheiro | un | 1 |  | 0 | #DIV/0! | #REF!
15.13.14 | 30.01.061 | CDHU-183 | Barra De Apoio Lateral Para Lavatório, Para Pessoas Com Mobilidade Reduzida, Em Tubo De Aço Inoxidável De 1.1/4", Comprimento 25 A 30 Cm | un | 2 |  | 0 | #DIV/0! | #REF!
15.13.15 | 30.01.030 | CDHU-183 | Barra De Apoio Reta, Para Pessoas Com Mobilidade Reduzida, Em Tubo De Aço Inoxidável De 1 1/2´ X 800 Mm | un | 3 |  | 0 | #DIV/0! | #REF!
15.13.16 | 16.18.070 | FDE-Out/21 | Si-01 Placa De Sinalização De Ambiente 200X200Mm (Porta) | un | 1 |  | 0 | #DIV/0! | #REF!
15.13.17 | COTAÇÃO |  | Trocador articulado com dimensão de 180cmX45cm instalado na parede na altura entre 0,75cm e 0,85cm do piso acabado | un | 1 |  | 0 | #DIV/0! | #REF!
15.13.18 | 44.03.300 | CDHU-183 | Torneira Volante Tipo Alavanca | un | 1 |  | 0 | #DIV/0! | #REF!
15.14 |  |  | INTERVENÇÃO INTERNA - SANITÁRIO ACESSÍVEL UNISSEX 2 | 0 |  |  |  | #DIV/0! | #REF!
15.14.01 | 08.16.010 | FDE-Out/21 | Lavatorio De Louca Branca Sem Coluna C/ Torneira De Fecham Automatico | un | 1 |  | 0 | #DIV/0! | #REF!
15.14.02 | 08.16.001 | FDE-Out/21 | Bacia Sifonada De Louca Branca (Vdr 6L) C/ Assento | un | 1 |  | 0 | #DIV/0! | #REF!
15.14.03 | 08.04.044 | FDE-Out/21 | Valvula De Descarga C/ Reg Incorp Dn=40Mm(1 1/2) Acab Antivandalismo | un | 1 |  | 0 | #DIV/0! | #REF!
15.14.04 | 46.01.090 | CDHU-183 | Tubo De Pvc Rígido Soldável Marrom, Dn= 110 Mm, (4´), Inclusive Conexões | m | 3 |  | 0 | #DIV/0! | #REF!
15.14.05 | 46.01.040 | CDHU-183 | Tubo De Pvc Rígido Soldável Marrom, Dn= 40 Mm, (1 1/4´), Inclusive Conexões | m | 3 |  | 0 | #DIV/0! | #REF!
15.14.06 | 46.01.020 | CDHU-183 | Tubo De Pvc Rígido Soldável Marrom, Dn= 25 Mm, (3/4´), Inclusive Conexões | m | 3 |  | 0 | #DIV/0! | #REF!
15.14.07 | 30.06.064 | CDHU-183 | Sistema De Alarme Pne Com Indicador Audiovisual, Sistema Sem Fio (Wireless), Para Pessoas Com Mobilidade Reduzida Ou Cadeirante | cj | 1 |  | 0 | #DIV/0! | #REF!
15.14.08 | 44.03.130 | CDHU-183 | Saboneteira Tipo Dispenser, Para Refil De 800 Ml | un | 1 |  | 0 | #DIV/0! | #REF!
15.14.09 | 44.03.050 | CDHU-183 | Dispenser Papel Higiênico Em Abs Para Rolão 300 / 600 M, Com Visor | un | 1 |  | 0 | #DIV/0! | #REF!
15.14.10 | 44.03.180 | CDHU-183 | Dispenser Toalheiro Em Abs, Para Folhas | un | 1 |  | 0 | #DIV/0! | #REF!
15.14.11 | 26.04.030 | CDHU-183 | Espelho Comum De 3 Mm Com Moldura Em Alumínio | m2 | 0.36 |  | 0 | #DIV/0! | #REF!
15.14.12 | 44.04.030 | CDHU-183 | Prateleira Em Granito Com Espessura De 2 Cm | m2 | 0.52 |  | 0 | #DIV/0! | #REF!
15.14.13 | 44.03.090 | CDHU-183 | Cabide Cromado Para Banheiro | un | 1 |  | 0 | #DIV/0! | #REF!
15.14.14 | 30.01.061 | CDHU-183 | Barra De Apoio Lateral Para Lavatório, Para Pessoas Com Mobilidade Reduzida, Em Tubo De Aço Inoxidável De 1.1/4", Comprimento 25 A 30 Cm | un | 2 |  | 0 | #DIV/0! | #REF!
15.14.15 | 30.01.030 | CDHU-183 | Barra De Apoio Reta, Para Pessoas Com Mobilidade Reduzida, Em Tubo De Aço Inoxidável De 1 1/2´ X 800 Mm | un | 3 |  | 0 | #DIV/0! | #REF!
15.14.16 | 16.18.070 | FDE-Out/21 | Si-01 Placa De Sinalização De Ambiente 200X200Mm (Porta) | un | 1 |  | 0 | #DIV/0! | #REF!
15.14.17 | 09.12.010 | FDE-Out/21 | Exaustor Dn 150Mm Vazao 280 M3Hora Com Veneziana Autofechante Inclusive Duto Exaustao Uso Exclusivo Padrao Creche | un | 1 |  | 0 | #DIV/0! | #REF!
15.14.18 | 61.10.310 | CDHU-183 | Duto Flexível Aluminizado, Seção Circular De 15Cm (6") | m | 6.7 |  | 0 | #DIV/0! | #REF!
15.14.19 | 44.03.300 | CDHU-183 | Torneira Volante Tipo Alavanca | un | 2 |  | 0 | #DIV/0! | #REF!
15.15 |  |  | COZINHA | 0 |  |  |  | #DIV/0! | #REF!
15.15.01 | 12.60.001 | FDE-Out/21 | Retirada De Mármore Pedras Ou Granitos Incl Demolicão Argamassa Assentamento | m2 | 5.06 |  | 0 | #DIV/0! | #REF!
15.15.02 | 04.11.140 | CDHU-183 | Retirada De Sifão Ou Metais Sanitários Diversos | un | 2 |  | 0 | #DIV/0! | #REF!
15.15.03 | 08.60.011 | FDE-Out/21 | Retirada De Aparelhos Sanitários Incluindo Acessórios | un | 1 |  | 0 | #DIV/0! | #REF!
15.15.04 | 08.16.010 | FDE-Out/21 | Lavatorio De Louca Branca Sem Coluna C/ Torneira De Fecham Automatico | un | 1 |  | 0 | #DIV/0! | #REF!
15.15.05 | 05.05.104 | FDE-Out/21 | Cc-04 Cuba Dupla Inox (102X40X25Cm) Inclusive Válvula Americana-Granito | un | 1 |  | 0 | #DIV/0! | #REF!
15.15.06 | 46.01.040 | CDHU-183 | Tubo De Pvc Rígido Soldável Marrom, Dn= 40 Mm, (1 1/4´), Inclusive Conexões | m | 3 |  | 0 | #DIV/0! | #REF!
15.15.07 | 46.01.020 | CDHU-183 | Tubo De Pvc Rígido Soldável Marrom, Dn= 25 Mm, (3/4´), Inclusive Conexões | m | 3 |  | 0 | #DIV/0! | #REF!
15.15.08 | 44.03.130 | CDHU-183 | Saboneteira Tipo Dispenser, Para Refil De 800 Ml | un | 1 |  | 0 | #DIV/0! | #REF!
15.15.09 | 44.03.180 | CDHU-183 | Dispenser Toalheiro Em Abs, Para Folhas | un | 1 |  | 0 | #DIV/0! | #REF!
15.15.10 | 44.03.090 | CDHU-183 | Cabide Cromado Para Banheiro | un | 1 |  | 0 | #DIV/0! | #REF!
15.15.11 | 30.01.061 | CDHU-183 | Barra De Apoio Lateral Para Lavatório, Para Pessoas Com Mobilidade Reduzida, Em Tubo De Aço Inoxidável De 1.1/4", Comprimento 25 A 30 Cm | un | 3 |  | 0 | #DIV/0! | #REF!
15.15.12 | 26.04.030 | CDHU-183 | Espelho Comum De 3 Mm Com Moldura Em Alumínio | m2 | 0.36 |  | 0 | #DIV/0! | #REF!
15.15.13 | 44.02.100 | CDHU-183 | Tampo/Bancada Em Mármore Nacional Espessura De 3 Cm | m2 | 5.06 |  | 0 | #DIV/0! | #REF!
15.15.14 | 44.03.300 | CDHU-183 | Torneira Volante Tipo Alavanca | un | 3 |  | 0 | #DIV/0! | #REF!
15.15.15 | 08.84.054 | FDE-Out/21 | Cuba Simples Aco Inox(304) - Chapa 22 560X330X140Mm - Sem Pertences | un | 1 |  | 0 | #DIV/0! | #REF!
15.16 |  |  | COPA DE PROFESSORES | 0 |  |  |  | #DIV/0! | #REF!
15.16.01 | 12.60.001 | FDE-Out/21 | Retirada De Mármore Pedras Ou Granitos Incl Demolicão Argamassa Assentamento | m2 | 2 |  | 0 | #DIV/0! | #REF!
15.16.02 | 44.02.100 | CDHU-183 | Tampo/Bancada Em Mármore Nacional Espessura De 3 Cm | m2 | 1.9 |  | 0 | #DIV/0! | #REF!
15.16.03 | 44.03.300 | CDHU-183 | Torneira Volante Tipo Alavanca | un | 1 |  | 0 | #DIV/0! | #REF!
15.16.04 | 08.84.054 | FDE-Out/21 | Cuba Simples Aco Inox(304) - Chapa 22 560X330X140Mm - Sem Pertences | un | 1 |  | 0 | #DIV/0! | #REF!
15.17 |  |  | EQUIPAMENTOS | 0 |  |  |  | #DIV/0! | #REF!
15.17.01 | 08.15.017 | FDE-Out/21 | Bb-02 Bebedouro Acessível Água Refrigerada Pressão Mínima 8Mca - Fornecido E Instalado | un | 2 |  | 0 | #DIV/0! | #REF!
15.17.02 | 46.01.040 | CDHU-183 | Tubo De Pvc Rígido Soldável Marrom, Dn= 40 Mm, (1 1/4´), Inclusive Conexões | m | 6 |  | 0 | #DIV/0! | #REF!
15.17.03 | 46.01.020 | CDHU-183 | Tubo De Pvc Rígido Soldável Marrom, Dn= 25 Mm, (3/4´), Inclusive Conexões | m | 6 |  | 0 | #DIV/0! | #REF!
15.17.04 | 05.50.015 | FDE-Out/21 | Demolição De Quadro Negro Tipo Greemboard Incluindo Entarugamento | m2 | 32.4 |  | 0 | #DIV/0! | #REF!
15.17.05 | 05.80.042 | FDE-Out/21 | Lousa Quadriculada L=4.61M Mod. Lg-01 | un | 9 |  | 0 | #DIV/0! | #REF!
15.18 |  |  | SERVIÇOS COMPLEMENTARES | 0 |  |  |  | #DIV/0! | #REF!
15.18.01 | 02.08.020 | CDHU-183 | Placa De Identificação Para Obra | m2 | 6 |  | 0 | #DIV/0! | #REF!
15.18.02 | 16.80.097 | FDE-Out/21 | Caçamba De 4M3 Para Retirada De Entulho | un | 12 |  | 0 | #DIV/0! | #REF!
15.18.03 | 16.06.045 | FDE-Out/21 | Locação Mensal Container De 6M C/1 V.Sanit. 1 Lavabo E 1 Ponto P/Chuveiro,Inclusive Suporte Ar Cond. | m2 | 30 |  | 0 | #DIV/0! | #REF!
15.18.04 | 16.06.046 | FDE-Out/21 | Locação Mensal De Container 6,00M Com Janelas De Ventilação. | m2 | 30 |  | 0 | #DIV/0! | #REF!
15.18.05 | 16.06.049 | FDE-Out/21 | Locação Mensal Inclusive Frete De Aparelho De Ar Condicionado Até 10000 Btu. | un | 4 |  | 0 | #DIV/0! | #REF!
16 |  |  | CEMEB TANCREDO DE ALMEIDA NEVES | 0 |  |  |  | #DIV/0! | #REF!
16.01 |  |  | SERVIÇOS TÉCNICOS | 0 |  |  |  | #DIV/0! | #REF!
16.01.01 | 01.17.051 | CDHU-183 | Projeto Executivo De Estrutura Em Formato A1 | un | 3 |  | 0 | #DIV/0! | #REF!
16.01.02 | 01.17.071 | CDHU-183 | Projeto Executivo De Instalações Hidráulicas Em Formato A1 | un | 3 |  | 0 | #DIV/0! | #REF!
16.01.03 | 01.17.111 | CDHU-183 | Projeto Executivo De Instalações Elétricas Em Formato A1 | un | 3 |  | 0 | #DIV/0! | #REF!
16.01.04 | 01.17.051 | CDHU-183 | Projeto Executivo De Estrutura Em Formato A1 (bombeiro) | un | 3 |  | 0 | #DIV/0! | #REF!
16.02 |  |  | INTERVENÇÃO EXTERNA - PASSEIO PÚBLICO | 0 |  |  |  | #DIV/0! | #REF!
16.02.01 | 02.50.001 | FDE-Out/21 | Demolição De Concreto Simples (Manual) | m3 | 14.08 |  | 0 | #DIV/0! | #REF!
16.02.02 | 04.40.010 | CDHU-183 | Retirada Manual De Guia Pré-Moldada, Inclusive Limpeza, Carregamento, Transporte Até 1 Quilômetro E Descarregamento | m | 18.52 |  | 0 | #DIV/0! | #REF!
16.02.03 | 13.80.007 | FDE-Out/21 | Piso De Concreto Fck=25Mpa E=5Cm | m2 | 267.1 |  | 0 | #DIV/0! | #REF!
16.02.04 | 70.02.017 | CDHU-183 | Sinalização Horizontal Em Massa Termoplástica À Quente Por Extrusão, Espessura De 3,0 Mm, Para Legendas | m2 | 56.49 |  | 0
16.02.05 | 16.02.029 | FDE-Out/21 | Ga-03 Guia E Sarjeta Tipo Pmsp | m | 18.52 |  | 0 | #DIV/0! | #REF!
16.02.06 | 16.18.080 | FDE-Out/21 | Si-11 Sinalização Horizontal Para Vaga Acessivel | un | 2 |  | 0 | #DIV/0! | #REF!
16.02.07 | 30.06.090 | CDHU-183 | Placa De Identificação Para Estacionamento, Com Desenho Universal De Acessibilidade, Tipo Pedestal | un | 2 |  | 0 | #DIV/0! | #REF!
16.02.08 | 13.02.023 | FDE-Out/21 | Borracha Colada - Piso Tatil Direcional | m2 | 74.1 |  | 0 | #DIV/0! | #REF!
16.02.09 | 13.02.053 | FDE-Out/21 | Borracha Colada - Piso Tatil De Alerta | m2 | 32.7 |  | 0 | #DIV/0! | #REF!
16.02.10 | 70.01.001 | CDHU-183 | Faixa Elevada Para Travessia De Pedestres | m2 | 6.4 |  | 0 | #DIV/0! | #REF!
16.02.11 | 46.21.056 | CDHU-183 | Tubo De Aço Carbono Preto Sem Costura Schedule 40, Dn= 2 1/2´ - Inclusive Conexões | m | 12 |  | 0 | #DIV/0! | #REF!
16.03 |  |  | INTERVENÇÃO EXTERNA - ENTRADA ESCOLA | 0 |  |  |  | #DIV/0! | #REF!
16.03.01 | 02.50.001 | FDE-Out/21 | Demolição De Concreto Simples (Manual) | m3 | 76.88 |  | 0 | #DIV/0! | #REF!
16.03.02 | 04.09.060 | CDHU-183 | Retirada De Batente, Corrimão Ou Peças Lineares Metálicas, Chumbados | m | 31.05 |  | 0 | #DIV/0! | #REF!
16.03.03 | 13.80.007 | FDE-Out/21 | Piso De Concreto Fck=25Mpa E=5Cm | m2 | 100.91 |  | 0 | #DIV/0! | #REF!
16.03.04 | 02.05.019 | FDE-Out/21 | Concreto Dosado E Lancado Fck=30Mpa | m3 | 72.03 |  | 0 | #DIV/0! | #REF!
16.03.05 | 17.01.020 | CDHU-183 | Argamassa De Regularização E/Ou Proteção | m3 | 37.38 |  | 0 | #DIV/0! | #REF!
16.03.06 | 09.02.040 | CDHU-183 | Forma Plana Em Compensado Para Estrutura Aparente | m2 | 115.71 |  | 0 | #DIV/0! | #REF!
16.03.07 | 06.03.100 | FDE-Out/21 | Co-34 Corrimão Duplo Aço Galvanizado Com Pintura Esmalte. | m | 119.96 |  | 0 | #DIV/0! | #REF!
16.03.08 | 06.03.108 | FDE-Out/21 | Co-42 Guarda-Corpo Com Chapa Perfurada H=130Cm Aço Galvanizado Com Pintura Esmalte | m | 119.96 |  | 0 | #DIV/0! | #REF!
16.03.09 | 16.18.077 | FDE-Out/21 | Si-08 Placa De Sinalização De Corrimão 30X30Mm (Metálica/Braille) | un | 48 |  | 0 | #DIV/0! | #REF!
16.03.10 | 30.06.050 | CDHU-183 | Tinta Acrílica Para Sinalização Visual De Piso, Com Acabamento Microtexturizado E Antiderrapante | m | 103.5 |  | 0 | #DIV/0! | #REF!
16.03.11 | 13.02.053 | FDE-Out/21 | Borracha Colada - Piso Tatil De Alerta | m2 | 35.73 |  | 0 | #DIV/0! | #REF!
16.03.12 | 33.06.020 | CDHU-183 | Pintura acrílica para chão na cor cinza escuro | m2 | 224.47 |  | 0 | #DIV/0! | #REF!
16.03.13 | 30.14.040 | CDHU-183 | Plataforma Para Elevação Até 2,00 M, Nas Dimensões De 900 X 1400 Mm, Capacidade De 250 Kg - Percurso Superior A 1,00 M De Altura | un | 1 |  | 0 | #DIV/0! | #REF!
16.03.14 | 61.01.800 | CDHU-183 | Fechamento Em Vidro Laminado Para Caixa De Elevador | m2 | 28.67 |  | 0 | #DIV/0! | #REF!
16.03.15 | 09.02.052 | FDE-Out/21 | Ae-24 Abrigo E Entrada De Energia (Caixa M, T E E) Com Leitura Voltada Para Calçada Aes Eletropaulo | un | 1 |  | 0 | #DIV/0! | #REF!
16.03.16 | 13.02.023 | FDE-Out/21 | Borracha Colada - Piso Tatil Direcional | m2 | 14.7 |  | 0 | #DIV/0! | #REF!
16.03.17 | 13.02.053 | FDE-Out/21 | Borracha Colada - Piso Tatil De Alerta | m2 | 33.93 |  | 0 | #DIV/0! | #REF!
16.03.18 | COTAÇÃO |  | Mapa tátil braille/relevo acrílico 40x80cm - sinalização de ambientes | pç | 2 |  | 0 | #DIV/0! | #REF!
16.03.19 | COTAÇÃO |  | Pedestal em aço com pintura eletrostática para mapa tátil 40x80CM / 44X100CM. | pç | 2 |  | 0 | #DIV/0! | #REF!
16.03.20 | 07.02.016 | FDE-Out/21 | Fornecimento E Montagem De Estrutura Metalica Com Aço Resistente A Corrosao (Astm A709/A588) - ATENDIMENTO DA SECRETARIA | kg | 780 |  | 0 | #DIV/0! | #REF!
16.03.21 | 15.01.004 | FDE-Out/21 | Esmalte Em Estrutura Metalica - ATENDIMENTO DA SECRETARIA | m2 | 12 |  | 0 | #DIV/0! | #REF!
16.03.22 | 16.32.120 | CDHU-183 | Cobertura Plana Em Chapa De Policarbonato Alveolar De 10 Mm - ATENDIMENTO DA SECRETARIA | m2 | 12 |  | 0 | #DIV/0! | #REF!
16.03.23 | 08.12.015 | FDE-Out/21 | Calha Ou Agua Furtada Em Chapa Galv. N 24 - Corte 0,33M | m | 8 |  | 0 | #DIV/0! | #REF!
16.03.24 | 08.12.033 | FDE-Out/21 | Rufo Em Chapa Galvanizada N 24 - Corte 0,33 M | m | 8 |  | 0 | #DIV/0! | #REF!
16.03.25 | 07.02.016 | FDE-Out/21 | Fornecimento E Montagem De Estrutura Metalica Com Aço Resistente A Corrosao (Astm A709/A588) - RAMPA DE ACESSO A QUADRA | kg | 576 |  | 0 | #DIV/0! | #REF!
16.03.26 | 15.01.004 | FDE-Out/21 | Esmalte Em Estrutura Metalica - RAMPA DE ACESSO A QUADRA | m2 | 7.2 |  | 0 | #DIV/0! | #REF!
16.03.27 | 16.32.120 | CDHU-183 | Cobertura Plana Em Chapa De Policarbonato Alveolar De 10 Mm - RAMPA DE ACESSO A QUADRA | m2 | 7.2 |  | 0 | #DIV/0! | #REF!
16.03.28 | 08.12.015 | FDE-Out/21 | Calha Ou Agua Furtada Em Chapa Galv. N 24 - Corte 0,33M | m | 3.6 |  | 0 | #DIV/0! | #REF!
16.03.29 | 16.15.005 | FDE-Out/21 | Alvenaria Auto Portante Bloco De Concreto Estrutural De 14X19X39 Cm Classe A | m2 | 15 |  | 0 | #DIV/0! | #REF!
16.03.30 | 93201 | Sinapi-Out/21 | Fixação (Encunhamento) De Alvenaria De Vedação Com Argamassa Aplicada Com Colher. Af_03/2016 | m | 10 |  | 0 | #DIV/0! | #REF!
16.03.31 | 12.02.002 | FDE-Out/21 | Chapisco | m2 | 30 |  | 0 | #DIV/0! | #REF!
16.03.32 | 12.02.005 | FDE-Out/21 | Emboco | m2 | 30 |  | 0 | #DIV/0! | #REF!
16.03.33 | 12.02.007 | FDE-Out/21 | Reboco | m2 | 30 |  | 0 | #DIV/0! | #REF!
16.03.34 | 15.04.015 | FDE-Out/21 | Esmalte Em Superficie Rebocada Sem Massa Niveladora | m2 | 30 |  | 0 | #DIV/0! | #REF!
16.04 |  |  | INTERVENÇÃO INTERNA - COMUNICAÇÃO E SINALIZAÇÃO | 0 |  |  |  | #DIV/0! | #REF!
16.04.01 | 13.02.053 | FDE-Out/21 | Borracha Colada - Piso Tatil De Alerta | m2 | 8 |  | 0 | #DIV/0! | #REF!
16.04.02 | 13.02.023 | FDE-Out/21 | Borracha Colada - Piso Tatil Direcional | m2 | 17.55 |  | 0 | #DIV/0! | #REF!
16.04.03 | 55.01.140 | CDHU-183 | Limpeza De Superfície Com Hidrojateamento | m2 | 352.61 |  | 0 | #DIV/0! | #REF!
16.04.04 | 30.06.132 | CDHU-183 | Placa De Sinalização Tátil Em Poliestireno Com Alto Relevo Em Braile, Para Identificação De Pavimentos | un | 5 |  | 0 | #DIV/0! | #REF!
16.04.05 | 16.18.076 | FDE-Out/21 | Si-07 Placa De Sinalização De Ambiente 500X60Mm (Parede Interna) / Braille | un | 25 |  | 0 | #DIV/0! | #REF!
16.04.06 | 30.06.080 | CDHU-183 | Placa De Identificação Em Alumínio Para Wc, Com Desenho Universal De Acessibilidade | un | 2 |  | 0 | #DIV/0! | #REF!
16.04.07 | 97.02.195 | CDHU-183 | Placa De Sinalização Em Pvc Fotoluminescente (240X120Mm), Com Indicação De Rota De Evacuação E Saída De Emergência | un | 6 |  | 0 | #DIV/0! | #REF!
16.04.08 | 16.18.070 | FDE-Out/21 | Si-01 Placa De Sinalização De Ambiente 200X200Mm (Porta) | un | 8 |  | 0 | #DIV/0! | #REF!
16.04.09 | 16.18.077 | FDE-Out/21 | Si-08 Placa De Sinalização De Corrimão 30X30Mm (Metálica/Braille) | un | 26 |  | 0 | #DIV/0! | #REF!
16.04.10 | COTAÇÃO |  | Mapa tátil braille/relevo acrílico 40x80cm - sinalização de ambientes | pç | 1 |  | 0 | #DIV/0! | #REF!
16.04.11 | COTAÇÃO |  | Pedestal em aço com pintura eletrostática para mapa tátil 40x80CM / 44X100CM. | pç | 1 |  | 0 | #DIV/0! | #REF!
16.04.12 | 30.06.110 | CDHU-183 | Sinalização Com Pictograma Para Vaga De Estacionamento, Com Faixas Demarcatórias | un | 2 |  | 0 | #DIV/0! | #REF!
16.04.13 | 30.06.124 | CDHU-183 | Sinalização Com Pictograma Autoadesivo Em Policarbonato Para Piso 80 Cm X 120 Cm - Área De Resgate | un | 9 |  | 0 | #DIV/0! | #REF!
16.04.14 | 41.13.102 | CDHU-183 | Luminária Blindada Tipo Arandela De 45º E 90º, Para Lâmpada Led | un | 25 |  | 0 | #DIV/0! | #REF!
16.04.15 | 41.07.420 | CDHU-183 | Lâmpada Fluorescente Compacta Eletrônica "3U", Base E27 De 15 W - 110 Ou 220 V (AMARELA) | un | 12 |  | 0 | #DIV/0! | #REF!
16.04.16 | 41.07.420 | CDHU-183 | Lâmpada Fluorescente Compacta Eletrônica "3U", Base E27 De 15 W - 110 Ou 220 V (VERMELHA) | un | 13 |  | 0 | #DIV/0! | #REF!
16.04.17 | 09.08.058 | FDE-Out/21 | Interruptor De 1 Tecla Simples Caixa 4"X2"-Eletr Pvc Rígido | un | 25 |  | 0 | #DIV/0! | #REF!
16.04.18 | 09.08.087 | FDE-Out/21 | Sirene Para Alarme De Emergencia- Eletroduto De Pvc | un | 20 |  | 0 | #DIV/0! | #REF!
16.04.19 | 30.06.080 | CDHU-183 | Placa De Identificação Em Alumínio Para Wc, Com Desenho Universal De Acessibilidade | un | 4 |  | 0 | #DIV/0! | #REF!
16.04.20 | 06.03.100 | FDE-Out/21 | Co-34 Corrimão Duplo Aço Galvanizado Com Pintura Esmalte. | m | 10.8 |  | 0 | #DIV/0! | #REF!
16.04.21 | 09.08.016 | FDE-Out/21 | Tomada 2P+T Padrao Nbr 14136, Corrente 20A-250V-Eletr.Aço Galv.A Quente | un | 5 |  | 0 | #DIV/0! | #REF!
16.04.22 | 91928 | Sinapi-Out/21 | Cabo De Cobre Flexível Isolado, 4 Mm², Anti-Chama 450/750 V, Para Circuitos Terminais - Fornecimento E Instalação. Af_12/2015 | m | 100 |  | 0 | #DIV/0! | #REF!
16.04.23 | 98307 | Sinapi-Out/21 | Tomada De Rede Rj45 - Fornecimento E Instalação. Af_11/2019 | un | 10 |  | 0 | #DIV/0! | #REF!
16.04.24 | 39.18.120 | CDHU-183 | Cabo Para Rede U/Utp 23 Awg Com 4 Pares - Categoria 6A | m | 100 |  | 0 | #DIV/0! | #REF!
16.04.25 | 98308 | Sinapi-Out/21 | Tomada Para Telefone Rj11 - Fornecimento E Instalação. Af_11/2019 | un | 10 |  | 0 | #DIV/0! | #REF!
16.04.26 | 39.11.110 | CDHU-183 | Fio Telefônico Externo Tipo Fe-160 | m | 150 |  | 0 | #DIV/0! | #REF!
16.05 |  |  | INTERVENÇÃO INTERNA - DEMOLIÇÃO ALVENARIA ¦ DIVISÓRIAS ¦PISOS ¦ FORRO ¦ REVESTIMENTOS | 0 |  |  |  | #DIV/0! | #REF!
16.05.01 | 17.01.020 | CDHU-183 | Argamassa De Regularização E/Ou Proteção (PORTAS) | m3 | 5.18 |  | 0 | #DIV/0! | #REF!
16.05.02 | 17.01.020 | CDHU-183 | Argamassa De Regularização E/Ou Proteção (JANELAS) | m3 | 5.12 |  | 0 | #DIV/0! | #REF!
16.05.03 | 04.50.001 | FDE-Out/21 | Demolição De Alvenarias Em Geral E Elementos Vazados,Incl Revestimentos | m3 | 6.43 |  | 0 | #DIV/0! | #REF!
16.05.04 | 03.08.200 | CDHU-183 | Demolição Manual De Painéis Divisórias, Inclusive Montantes Metálicos | m2 | 5.7 |  | 0 | #DIV/0! | #REF!
16.05.05 | 03.04.020 | CDHU-183 | Demolição Manual De Revestimento Cerâmico, Incluindo A Base | m2 | 182.01 |  | 0 | #DIV/0! | #REF!
16.05.06 | 13.60.003 | FDE-Out/21 | Retirada De Piso De Cerâmica Ou Ladrilhos Hidráulicos | m2 | 102.97 |  | 0 | #DIV/0! | #REF!
16.05.07 | 02.50.001 | FDE-Out/21 | Demolição De Concreto Simples (Manual) | m3 | 12.79 |  | 0 | #DIV/0! | #REF!
16.05.08 | 10.60.005 | FDE-Out/21 | Retirada De Forro De Pvc Em Laminas | m2 | 44.62 |  | 0 | #DIV/0! | #REF!
16.05.09 | 09.09.052 | FDE-Out/21 | Il-45 Luminaria Para Lampada Fluorescente (2X32W) | un | 5 |  | 0 | #DIV/0! | #REF!
16.05.10 | 09.85.005 | FDE-Out/21 | Lampada Fluorescente De 32W | un | 10 |  | 0 | #DIV/0! | #REF!
16.06 |  |  | INTERVENÇÃO INTERNA - ADEQUAÇÃO ALVENARIA ¦ RETIRADA DE ESQUADRIAS ¦REVESTIMENTOS | 0 |  |  |  | #DIV/0! | #REF!
16.06.01 | 16.15.005 | FDE-Out/21 | Alvenaria Auto Portante Bloco De Concreto Estrutural De 14X19X39 Cm Classe A | m2 | 20.21 |  | 0 | #DIV/0! | #REF!
16.06.02 | 93201 | Sinapi-Out/21 | Fixação (Encunhamento) De Alvenaria De Vedação Com Argamassa Aplicada Com Colher. Af_03/2016 | m | 15.06 |  | 0 | #DIV/0! | #REF!
16.06.03 | 12.02.002 | FDE-Out/21 | Chapisco | m2 | 40.42 |  | 0 | #DIV/0! | #REF!
16.06.04 | 12.02.005 | FDE-Out/21 | Emboco | m2 | 40.42 |  | 0 | #DIV/0! | #REF!
16.06.05 | 33.10.050 | CDHU-183 | Tinta Acrílica Em Massa, Inclusive Preparo | m2 | 80.84 |  | 0 | #DIV/0! | #REF!
16.06.06 | 88485 | Sinapi-Out/21 | Aplicação De Fundo Selador Acrílico Em Paredes, Uma Demão. Af_06/2014 | m2 | 80.84 |  | 0 | #DIV/0! | #REF!
16.06.07 | 12.02.036 | FDE-Out/21 | Revestimento Com Azulejos Retificados Lisos Branco Brilhante | m2 | 182.85 |  | 0 | #DIV/0! | #REF!
16.06.08 | 16.48.013 | FDE-Out/21 | Aplicacao Pintura Imperm Primer Duas Demaos Verniz Acrilico Base Agua | m2 | 9.87 |  | 0 | #DIV/0! | #REF!
16.06.09 | 13.02.100 | FDE-Out/21 | Ceramica Esmalt.Antider. Absorção De Agua 3% A 8% Pei 4/5 Coef.Atrito Minimo 0,4 Uso Exclusivo Padrao Creche | m2 | 109.99 |  | 0 | #DIV/0! | #REF!
16.06.10 | 13.80.007 | FDE-Out/21 | Piso De Concreto Fck=25Mpa E=5Cm | m2 | 10.82 |  | 0 | #DIV/0! | #REF!
16.06.11 | 13.02.006 | FDE-Out/21 | Piso De Concreto Fck 25Mpa Desempenamento Mecânico E=8Cm | m2 | 37.77 |  | 0 | #DIV/0! | #REF!
16.06.12 | 10.01.082 | FDE-Out/21 | Forro Em Lâmina De Pvc 200Mm E = 7 Ou 8Mm | m2 | 15.51 |  | 0 | #DIV/0! | #REF!
16.06.13 | 09.09.052 | FDE-Out/21 | Il-45 Luminaria Para Lampada Fluorescente (2X32W) | un | 6 |  | 0 | #DIV/0! | #REF!
16.06.14 | 09.85.005 | FDE-Out/21 | Lampada Fluorescente De 32W | un | 12 |  | 0 | #DIV/0! | #REF!
16.06.15 | 16.35.022 | FDE-Out/21 | Preparacao Do Substrato Por Apicoamento Manual Da Superficie | m2 | 30 |  | 0 | #DIV/0! | #REF!
16.06.16 | 13.02.034 | FDE-Out/21 | Granilite Cinza / Cimento Comum 8Mm C/ Polimento | m2 | 30 |  | 0 | #DIV/0! | #REF!
16.06.17 | 13.05.020 | FDE-Out/21 | Rodapes De Granilite Simples De 10 Cm | m | 28 |  | 0 | #DIV/0! | #REF!
16.06.18 | 13.02.052 | FDE-Out/21 | Tratamento Selador Para Granilite - Base Agua | m2 | 40 |  | 0 | #DIV/0! | #REF!
16.06.19 | 13.06.077 | FDE-Out/21 | So-17 Soleira Rampada Desnivel Ate 2Cm (Granilite / Alvenaria 22Cm) | m | 8 |  | 0 | #DIV/0! | #REF!
16.06.20 | 13.06.075 | FDE-Out/21 | So-15 Soleira Rampada Desnivel Ate 2Cm (Cimentado / Alvenaria 22Cm) | m | 8 |  | 0 | #DIV/0! | #REF!
16.06.21 | 13.06.083 | FDE-Out/21 | So-23 Soleira De Granito Em Nivel 1 Peça (L=19 A 22Cm) | m | 8 |  | 0 | #DIV/0! | #REF!
16.06.22 | 13.06.084 | FDE-Out/21 | So-24 - Soleira De Granito Rampada Desnivel Ate 2Cm 2 Peças (L=14 A 17Cm) | m | 8 |  | 0 | #DIV/0! | #REF!
16.07 |  |  | ESQUADRIAS | 0 |  |  |  | #DIV/0! | #REF!
16.07.01 | 06.60.001 | FDE-Out/21 | Retirada De Esquadrias Metálicas | m2 | 14.95 |  | 0 | #DIV/0! | #REF!
16.07.02 | 05.60.001 | FDE-Out/21 | Retirada De Folhas De Portas Ou Janelas | un | 15 |  | 0 | #DIV/0! | #REF!
16.07.03 | 05.60.005 | FDE-Out/21 | Retirada De Batentes De Esquadrias De Madeira | un | 15 |  | 0 | #DIV/0! | #REF!
16.07.04 | 05.70.017 | FDE-Out/21 | Recolocação De Dobradicas | un | 45 |  | 0 | #DIV/0! | #REF!
16.07.05 | 04.09.100 | CDHU-183 | Retirada De Guarda-Corpo Ou Gradil Em Geral | m2 | 10.44 |  | 0 | #DIV/0! | #REF!
16.07.06 | 12.60.001 | FDE-Out/21 | Retirada De Mármore Pedras Ou Granitos Incl Demolicão Argamassa Assentamento | m2 | 2.68 |  | 0 | #DIV/0! | #REF!
16.07.07 | 05.01.004 | FDE-Out/21 | Pm-04 Porta De Madeira Sarrafeada P/ Pint. Bat. Madeira L=82Cm | un | 10 |  | 0 | #DIV/0! | #REF!
16.07.08 | 05.01.051 | FDE-Out/21 | Pm-75 Porta Sarrafeada Macica Sanit. Acessivel Bat. Met. | un | 2 |  | 0 | #DIV/0! | #REF!
16.07.09 | 05.01.005 | FDE-Out/21 | Pm-05 Porta De Madeira Sarrafeada P/ Pint. Bat. Madeira L=92Cm | un | 1 |  | 0 | #DIV/0! | #REF!
16.07.10 | 05.01.029 | FDE-Out/21 | Pm-74 Porta Sarrafeado Maciço P/Boxes L=62Cm-Completa | un | 20 |  | 0 | #DIV/0! | #REF!
16.07.11 | 05.01.004 | FDE-Out/21 | Pm-04 Porta De Madeira Sarrafeada P/ Pint. Bat. Madeira L=82Cm | un | 1 |  | 0 | #DIV/0! | #REF!
16.07.12 | 05.01.096 | FDE-Out/21 | Pm-64 Porta De Madeira Sarrafeada P/ Pint. C/ Band. Bat. Mad. L=92Cm Inclusive Reforço De Fechadura | un | 2 |  | 0 | #DIV/0! | #REF!
16.07.13 | 16.01.089 | FDE-Out/21 | Pt-42 Portao Em Chapa De Aco (180X235Cm) | un | 1 |  | 0 | #DIV/0! | #REF!
16.07.14 | 15.03.011 | FDE-Out/21 | Esmalte Com Massa Niveladora Em Esquadrias De Madeira | m2 | 124.41 |  | 0 | #DIV/0! | #REF!
16.07.15 | 34.05.310 | CDHU-183 | Gradil De Ferro Perfilado, Tipo Parque | m2 | 8.63 |  | 0 | #DIV/0! | #REF!
16.07.16 | 06.03.016 | FDE-Out/21 | Bp-01 Barra Antipanico Simples | un | 2 |  | 0 | #DIV/0! | #REF!
16.07.17 | 66.02.239 | CDHU-183 | Sistema Eletrônico De Automatização De Portão Deslizante, Para Esforços Até 800 Kg | cj | 1 |  | 0 | #DIV/0! | #REF!
16.07.18 | 05.05.087 | FDE-Out/21 | Gs-04 Guiche De Secretaria/Janela De Correr | un | 1 |  | 0 | #DIV/0! | #REF!
16.07.19 | 24.02.590 | CDHU-183 | Porta De Enrolar Manual, Cega Ou Vazada | m2 | 2.25 |  | 0 | #DIV/0! | #REF!
16.07.20 | 06.01.025 | FDE-Out/21 | Caixilhos De Ferro -Basculantes | m2 | 0.27 |  | 0 | #DIV/0! | #REF!
16.07.21 | 06.03.035 | FDE-Out/21 | Gr-02 Grade De Protecao / Guiche (122X105 Cm) Ferro Chato 1/2" X 1/8" | un | 1 |  | 0 | #DIV/0! | #REF!
16.07.22 | 44.02.062 | CDHU-183 | Tampo/Bancada Em Granito, Com Frontão, Espessura De 2 Cm, Acabamento Polido | m2 | 4.15 |  | 0 | #DIV/0! | #REF!
16.07.23 | 06.03.040 | FDE-Out/21 | Tela Arame Galvanizado Mosquiteira Contra Insetos | m2 | 30 |  | 0 | #DIV/0! | #REF!
16.07.24 | 33.11.050 | CDHU-183 | Esmalte À Base Água Em Superfície Metálica, Inclusive Preparo | m2 | 28.83 |  | 0 | #DIV/0! | #REF!
16.07.25 | 26.01.020 | CDHU-183 | Vidro Liso Transparente De 3 Mm | m² | 2.37 |  | 0 | #DIV/0!
16.08 |  |  | INTERVENÇÃO INTERNA - SANITÁRIO ACESSÍVEL UNISSEX - NÍVEL 0,00 | 0 |  |  |  | #DIV/0! | #REF!
16.08.01 | 08.60.011 | FDE-Out/21 | Retirada De Aparelhos Sanitários Incluindo Acessórios | un | 2 |  | 0 | #DIV/0! | #REF!
16.08.02 | 04.11.140 | CDHU-183 | Retirada De Sifão Ou Metais Sanitários Diversos | un | 2 |  | 0 | #DIV/0! | #REF!
16.08.03 | 02.50.001 | FDE-Out/21 | Demolição De Concreto Simples (Manual) | m3 | 1 |  | 0 | #DIV/0! | #REF!
16.08.04 | 08.16.010 | FDE-Out/21 | Lavatorio De Louca Branca Sem Coluna C/ Torneira De Fecham Automatico | un | 1 |  | 0 | #DIV/0! | #REF!
16.08.05 | 08.16.001 | FDE-Out/21 | Bacia Sifonada De Louca Branca (Vdr 6L) C/ Assento | un | 1 |  | 0 | #DIV/0! | #REF!
16.08.06 | 08.04.044 | FDE-Out/21 | Valvula De Descarga C/ Reg Incorp Dn=40Mm(1 1/2) Acab Antivandalismo | un | 1 |  | 0 | #DIV/0! | #REF!
16.08.07 | 46.01.040 | CDHU-183 | Tubo De Pvc Rígido Soldável Marrom, Dn= 40 Mm, (1 1/4´), Inclusive Conexões | m | 3 |  | 0 | #DIV/0! | #REF!
16.08.08 | 46.01.020 | CDHU-183 | Tubo De Pvc Rígido Soldável Marrom, Dn= 25 Mm, (3/4´), Inclusive Conexões | m | 3 |  | 0 | #DIV/0! | #REF!
16.08.09 | 30.06.064 | CDHU-183 | Sistema De Alarme Pne Com Indicador Audiovisual, Sistema Sem Fio (Wireless), Para Pessoas Com Mobilidade Reduzida Ou Cadeirante | cj | 1 |  | 0 | #DIV/0! | #REF!
16.08.10 | 44.03.130 | CDHU-183 | Saboneteira Tipo Dispenser, Para Refil De 800 Ml | un | 1 |  | 0 | #DIV/0! | #REF!
16.08.11 | 44.03.050 | CDHU-183 | Dispenser Papel Higiênico Em Abs Para Rolão 300 / 600 M, Com Visor | un | 1 |  | 0 | #DIV/0! | #REF!
16.08.12 | 44.03.180 | CDHU-183 | Dispenser Toalheiro Em Abs, Para Folhas | un | 1 |  | 0 | #DIV/0! | #REF!
16.08.13 | 26.04.030 | CDHU-183 | Espelho Comum De 3 Mm Com Moldura Em Alumínio | m2 | 0.36 |  | 0 | #DIV/0! | #REF!
16.08.14 | 44.04.030 | CDHU-183 | Prateleira Em Granito Com Espessura De 2 Cm | m2 | 0.52 |  | 0 | #DIV/0! | #REF!
16.08.15 | 44.03.090 | CDHU-183 | Cabide Cromado Para Banheiro | un | 1 |  | 0 | #DIV/0! | #REF!
16.08.16 | 30.01.061 | CDHU-183 | Barra De Apoio Lateral Para Lavatório, Para Pessoas Com Mobilidade Reduzida, Em Tubo De Aço Inoxidável De 1.1/4", Comprimento 25 A 30 Cm | un | 4 |  | 0 | #DIV/0! | #REF!
16.08.17 | 30.01.050 | CDHU-183 | Barra De Apoio Em Ângulo De 90°, Para Pessoas Com Mobilidade Reduzida, Em Tubo De Aço Inoxidável De 1 1/2´ X 800 X 800 Mm | un | 2 |  | 0 | #DIV/0! | #REF!
16.08.18 | 30.01.030 | CDHU-183 | Barra De Apoio Reta, Para Pessoas Com Mobilidade Reduzida, Em Tubo De Aço Inoxidável De 1 1/2´ X 800 Mm | un | 2 |  | 0 | #DIV/0! | #REF!
16.08.19 | 16.18.070 | FDE-Out/21 | Si-01 Placa De Sinalização De Ambiente 200X200Mm (Porta) | un | 1 |  | 0 | #DIV/0! | #REF!
16.08.20 | 44.03.300 | CDHU-183 | Torneira Volante Tipo Alavanca | un | 2 |  | 0 | #DIV/0! | #REF!
16.09 |  |  | INTERVENÇÃO INTERNA - SANITÁRIO COLETIVO FUNCIONÁRIOS | 0 |  |  |  | #DIV/0! | #REF!
16.09.01 | 08.60.011 | FDE-Out/21 | Retirada De Aparelhos Sanitários Incluindo Acessórios | un | 1 |  | 0 | #DIV/0! | #REF!
16.09.02 | 04.11.140 | CDHU-183 | Retirada De Sifão Ou Metais Sanitários Diversos | un | 1 |  | 0 | #DIV/0! | #REF!
16.09.03 | 02.50.001 | FDE-Out/21 | Demolição De Concreto Simples (Manual) | m3 | 1 |  | 0 | #DIV/0! | #REF!
16.09.04 | 08.16.010 | FDE-Out/21 | Lavatorio De Louca Branca Sem Coluna C/ Torneira De Fecham Automatico | un | 1 |  | 0 | #DIV/0! | #REF!
16.09.05 | 44.03.130 | CDHU-183 | Saboneteira Tipo Dispenser, Para Refil De 800 Ml | un | 1 |  | 0 | #DIV/0! | #REF!
16.09.06 | 44.03.180 | CDHU-183 | Dispenser Toalheiro Em Abs, Para Folhas | un | 1 |  | 0 | #DIV/0! | #REF!
16.09.07 | 44.03.050 | CDHU-183 | Dispenser Papel Higiênico Em Abs Para Rolão 300 / 600 M, Com Visor | un | 1 |  | 0 | #DIV/0! | #REF!
16.09.08 | 26.04.030 | CDHU-183 | Espelho Comum De 3 Mm Com Moldura Em Alumínio | m2 | 0.36 |  | 0 | #DIV/0! | #REF!
16.09.09 | 44.04.030 | CDHU-183 | Prateleira Em Granito Com Espessura De 2 Cm | m2 | 0.52 |  | 0 | #DIV/0! | #REF!
16.09.10 | 44.03.090 | CDHU-183 | Cabide Cromado Para Banheiro | un | 1 |  | 0 | #DIV/0! | #REF!
16.09.11 | 30.01.061 | CDHU-183 | Barra De Apoio Lateral Para Lavatório, Para Pessoas Com Mobilidade Reduzida, Em Tubo De Aço Inoxidável De 1.1/4", Comprimento 25 A 30 Cm | un | 4 |  | 0 | #DIV/0! | #REF!
16.09.12 | 16.18.070 | FDE-Out/21 | Si-01 Placa De Sinalização De Ambiente 200X200Mm (Porta) | un | 1 |  | 0 | #DIV/0! | #REF!
16.09.13 | 44.03.300 | CDHU-183 | Torneira Volante Tipo Alavanca | un | 1 |  | 0 | #DIV/0! | #REF!
16.10 |  |  | INTERVENÇÃO INTERNA - SANITÁRIO FUNCIONÁRIOS SECRETARIA | 0 |  |  |  | #DIV/0! | #REF!
16.10.01 | 08.60.011 | FDE-Out/21 | Retirada De Aparelhos Sanitários Incluindo Acessórios | un | 1 |  | 0 | #DIV/0! | #REF!
16.10.02 | 04.11.140 | CDHU-183 | Retirada De Sifão Ou Metais Sanitários Diversos | un | 4 |  | 0 | #DIV/0! | #REF!
16.10.03 | 02.50.001 | FDE-Out/21 | Demolição De Concreto Simples (Manual) | m3 | 1 |  | 0 | #DIV/0! | #REF!
16.10.04 | 08.16.010 | FDE-Out/21 | Lavatorio De Louca Branca Sem Coluna C/ Torneira De Fecham Automatico | un | 1 |  | 0 | #DIV/0! | #REF!
16.10.05 | 44.03.130 | CDHU-183 | Saboneteira Tipo Dispenser, Para Refil De 800 Ml | un | 1 |  | 0 | #DIV/0! | #REF!
16.10.06 | 44.03.180 | CDHU-183 | Dispenser Toalheiro Em Abs, Para Folhas | un | 1 |  | 0 | #DIV/0! | #REF!
16.10.07 | 44.03.050 | CDHU-183 | Dispenser Papel Higiênico Em Abs Para Rolão 300 / 600 M, Com Visor | un | 1 |  | 0 | #DIV/0! | #REF!
16.10.08 | 26.04.030 | CDHU-183 | Espelho Comum De 3 Mm Com Moldura Em Alumínio | m2 | 0.36 |  | 0 | #DIV/0! | #REF!
16.10.09 | 44.04.030 | CDHU-183 | Prateleira Em Granito Com Espessura De 2 Cm | m2 | 0.52 |  | 0 | #DIV/0! | #REF!
16.10.10 | 44.03.090 | CDHU-183 | Cabide Cromado Para Banheiro | un | 1 |  | 0 | #DIV/0! | #REF!
16.10.11 | 30.01.061 | CDHU-183 | Barra De Apoio Lateral Para Lavatório, Para Pessoas Com Mobilidade Reduzida, Em Tubo De Aço Inoxidável De 1.1/4", Comprimento 25 A 30 Cm | un | 4 |  | 0 | #DIV/0! | #REF!
16.10.12 | 16.18.070 | FDE-Out/21 | Si-01 Placa De Sinalização De Ambiente 200X200Mm (Porta) | un | 1 |  | 0 | #DIV/0! | #REF!
16.10.13 | 44.03.300 | CDHU-183 | Torneira Volante Tipo Alavanca | un | 1 |  | 0 | #DIV/0! | #REF!
16.11 |  |  | INTERVENÇÃO INTERNA - SANITÁRIO COLETIVO MASCULINO NÍVEL 2,60 | 0 |  |  |  | #DIV/0! | #REF!
16.11.01 | 08.60.011 | FDE-Out/21 | Retirada De Aparelhos Sanitários Incluindo Acessórios | un | 3 |  | 0 | #DIV/0! | #REF!
16.11.02 | 04.11.140 | CDHU-183 | Retirada De Sifão Ou Metais Sanitários Diversos | un | 3 |  | 0 | #DIV/0! | #REF!
16.11.03 | 08.16.010 | FDE-Out/21 | Lavatorio De Louca Branca Sem Coluna C/ Torneira De Fecham Automatico | un | 1 |  | 0 | #DIV/0! | #REF!
16.11.04 | 08.16.025 | FDE-Out/21 | Mictorio De Louca Sifonado/Auto Aspirante Branco | un | 1 |  | 0 | #DIV/0! | #REF!
16.11.05 | 08.04.048 | FDE-Out/21 | Valvula De Descarga De Fechamento Automatico Para Mictorio | un | 1 |  | 0 | #DIV/0! | #REF!
16.11.06 | 08.16.001 | FDE-Out/21 | Bacia Sifonada De Louca Branca (Vdr 6L) C/ Assento | un | 2 |  | 0 | #DIV/0! | #REF!
16.11.07 | 08.04.044 | FDE-Out/21 | Valvula De Descarga C/ Reg Incorp Dn=40Mm(1 1/2) Acab Antivandalismo | un | 2 |  | 0 | #DIV/0! | #REF!
16.11.08 | 46.01.090 | CDHU-183 | Tubo De Pvc Rígido Soldável Marrom, Dn= 110 Mm, (4´), Inclusive Conexões | m | 6 |  | 0 | #DIV/0! | #REF!
16.11.09 | 46.01.040 | CDHU-183 | Tubo De Pvc Rígido Soldável Marrom, Dn= 40 Mm, (1 1/4´), Inclusive Conexões | m | 6 |  | 0 | #DIV/0! | #REF!
16.11.10 | 46.01.020 | CDHU-183 | Tubo De Pvc Rígido Soldável Marrom, Dn= 25 Mm, (3/4´), Inclusive Conexões | m | 12 |  | 0 | #DIV/0! | #REF!
16.11.11 | 44.03.130 | CDHU-183 | Saboneteira Tipo Dispenser, Para Refil De 800 Ml | un | 2 |  | 0 | #DIV/0! | #REF!
16.11.12 | 44.03.050 | CDHU-183 | Dispenser Papel Higiênico Em Abs Para Rolão 300 / 600 M, Com Visor | un | 2 |  | 0 | #DIV/0! | #REF!
16.11.13 | 44.03.180 | CDHU-183 | Dispenser Toalheiro Em Abs, Para Folhas | un | 2 |  | 0 | #DIV/0! | #REF!
16.11.14 | 14.02.001 | FDE-Out/21 | Ep-01 Espelho | un | 1 |  | 0 | #DIV/0! | #REF!
16.11.15 | 26.04.030 | CDHU-183 | Espelho Comum De 3 Mm Com Moldura Em Alumínio | m2 | 0.36 |  | 0 | #DIV/0! | #REF!
16.11.16 | 44.04.030 | CDHU-183 | Prateleira Em Granito Com Espessura De 2 Cm | m2 | 0.52 |  | 0 | #DIV/0! | #REF!
16.11.17 | 44.03.090 | CDHU-183 | Cabide Cromado Para Banheiro | un | 1 |  | 0 | #DIV/0! | #REF!
16.11.18 | 30.01.061 | CDHU-183 | Barra De Apoio Lateral Para Lavatório, Para Pessoas Com Mobilidade Reduzida, Em Tubo De Aço Inoxidável De 1.1/4", Comprimento 25 A 30 Cm | un | 4 |  | 0 | #DIV/0! | #REF!
16.11.19 | 30.01.030 | CDHU-183 | Barra De Apoio Reta, Para Pessoas Com Mobilidade Reduzida, Em Tubo De Aço Inoxidável De 1 1/2´ X 800 Mm | un | 2 |  | 0 | #DIV/0! | #REF!
16.11.20 | 04.03.003 | FDE-Out/21 | Dv-03 Divisoria De Granilite - Frontal | m | 1.25 |  | 0 | #DIV/0! | #REF!
16.11.21 | 04.03.001 | FDE-Out/21 | Dv-01 Divisoria De Granilite - Lateral Aberta | m | 3.8 |  | 0 | #DIV/0! | #REF!
16.11.22 | 16.18.070 | FDE-Out/21 | Si-01 Placa De Sinalização De Ambiente 200X200Mm (Porta) | un | 1 |  | 0 | #DIV/0! | #REF!
16.11.23 | 44.03.300 | CDHU-183 | Torneira Volante Tipo Alavanca | un | 1 |  | 0 | #DIV/0! | #REF!
16.12 |  |  | INTERVENÇÃO INTERNA - SANITÁRIO COLETIVO FEMININO NÍVEL 2,60 | 0 |  |  |  | #DIV/0! | #REF!
16.12.01 | 08.60.011 | FDE-Out/21 | Retirada De Aparelhos Sanitários Incluindo Acessórios | un | 4 |  | 0 | #DIV/0! | #REF!
16.12.02 | 04.11.140 | CDHU-183 | Retirada De Sifão Ou Metais Sanitários Diversos | un | 4 |  | 0 | #DIV/0! | #REF!
16.12.03 | 08.16.010 | FDE-Out/21 | Lavatorio De Louca Branca Sem Coluna C/ Torneira De Fecham Automatico | un | 1 |  | 0 | #DIV/0! | #REF!
16.12.04 | 08.16.001 | FDE-Out/21 | Bacia Sifonada De Louca Branca (Vdr 6L) C/ Assento | un | 3 |  | 0 | #DIV/0! | #REF!
16.12.05 | 08.04.044 | FDE-Out/21 | Valvula De Descarga C/ Reg Incorp Dn=40Mm(1 1/2) Acab Antivandalismo | un | 3 |  | 0 | #DIV/0! | #REF!
16.12.06 | 46.01.090 | CDHU-183 | Tubo De Pvc Rígido Soldável Marrom, Dn= 110 Mm, (4´), Inclusive Conexões | m | 9 |  | 0 | #DIV/0! | #REF!
16.12.07 | 46.01.040 | CDHU-183 | Tubo De Pvc Rígido Soldável Marrom, Dn= 40 Mm, (1 1/4´), Inclusive Conexões | m | 3 |  | 0 | #DIV/0! | #REF!
16.12.08 | 46.01.020 | CDHU-183 | Tubo De Pvc Rígido Soldável Marrom, Dn= 25 Mm, (3/4´), Inclusive Conexões | m | 12 |  | 0 | #DIV/0! | #REF!
16.12.09 | 44.03.130 | CDHU-183 | Saboneteira Tipo Dispenser, Para Refil De 800 Ml | un | 2 |  | 0 | #DIV/0! | #REF!
16.12.10 | 44.03.050 | CDHU-183 | Dispenser Papel Higiênico Em Abs Para Rolão 300 / 600 M, Com Visor | un | 2 |  | 0 | #DIV/0! | #REF!
16.12.11 | 44.03.180 | CDHU-183 | Dispenser Toalheiro Em Abs, Para Folhas | un | 3 |  | 0 | #DIV/0! | #REF!
16.12.12 | 14.02.001 | FDE-Out/21 | Ep-01 Espelho | un | 1 |  | 0 | #DIV/0! | #REF!
16.12.13 | 26.04.030 | CDHU-183 | Espelho Comum De 3 Mm Com Moldura Em Alumínio | m2 | 0.36 |  | 0 | #DIV/0! | #REF!
16.12.14 | 44.04.030 | CDHU-183 | Prateleira Em Granito Com Espessura De 2 Cm | m2 | 0.52 |  | 0 | #DIV/0! | #REF!
16.12.15 | 44.03.090 | CDHU-183 | Cabide Cromado Para Banheiro | un | 1 |  | 0 | #DIV/0! | #REF!
16.12.16 | 30.01.061 | CDHU-183 | Barra De Apoio Lateral Para Lavatório, Para Pessoas Com Mobilidade Reduzida, Em Tubo De Aço Inoxidável De 1.1/4", Comprimento 25 A 30 Cm | un | 4 |  | 0 | #DIV/0! | #REF!
16.12.17 | 04.03.003 | FDE-Out/21 | Dv-03 Divisoria De Granilite - Frontal | m | 2.63 |  | 0 | #DIV/0! | #REF!
16.12.18 | 04.03.001 | FDE-Out/21 | Dv-01 Divisoria De Granilite - Lateral Aberta | m | 4.1 |  | 0 | #DIV/0! | #REF!
16.12.19 | 16.18.070 | FDE-Out/21 | Si-01 Placa De Sinalização De Ambiente 200X200Mm (Porta) | un | 1 |  | 0 | #DIV/0! | #REF!
16.12.20 | 44.03.300 | CDHU-183 | Torneira Volante Tipo Alavanca | un | 1 |  | 0 | #DIV/0! | #REF!
16.13 |  |  | INTERVENÇÃO INTERNA - SANITÁRIO ACESSÍVEL UNISSEX - NÍVEL 2,60 | 0 |  |  |  | #DIV/0! | #REF!
16.13.01 | 08.16.010 | FDE-Out/21 | Lavatorio De Louca Branca Sem Coluna C/ Torneira De Fecham Automatico | un | 1 |  | 0 | #DIV/0! | #REF!
16.13.02 | 08.16.001 | FDE-Out/21 | Bacia Sifonada De Louca Branca (Vdr 6L) C/ Assento | un | 1 |  | 0 | #DIV/0! | #REF!
16.13.03 | 08.04.044 | FDE-Out/21 | Valvula De Descarga C/ Reg Incorp Dn=40Mm(1 1/2) Acab Antivandalismo | un | 1 |  | 0 | #DIV/0! | #REF!
16.13.04 | 46.01.090 | CDHU-183 | Tubo De Pvc Rígido Soldável Marrom, Dn= 110 Mm, (4´), Inclusive Conexões | m | 3 |  | 0 | #DIV/0! | #REF!
16.13.05 | 46.01.040 | CDHU-183 | Tubo De Pvc Rígido Soldável Marrom, Dn= 40 Mm, (1 1/4´), Inclusive Conexões | m | 3 |  | 0 | #DIV/0! | #REF!
16.13.06 | 46.01.020 | CDHU-183 | Tubo De Pvc Rígido Soldável Marrom, Dn= 25 Mm, (3/4´), Inclusive Conexões | m | 3 |  | 0 | #DIV/0! | #REF!
16.13.07 | 30.06.064 | CDHU-183 | Sistema De Alarme Pne Com Indicador Audiovisual, Sistema Sem Fio (Wireless), Para Pessoas Com Mobilidade Reduzida Ou Cadeirante | cj | 1 |  | 0 | #DIV/0! | #REF!
16.13.08 | 44.03.130 | CDHU-183 | Saboneteira Tipo Dispenser, Para Refil De 800 Ml | un | 1 |  | 0 | #DIV/0! | #REF!
16.13.09 | 44.03.050 | CDHU-183 | Dispenser Papel Higiênico Em Abs Para Rolão 300 / 600 M, Com Visor | un | 1 |  | 0 | #DIV/0! | #REF!
16.13.10 | 44.03.180 | CDHU-183 | Dispenser Toalheiro Em Abs, Para Folhas | un | 1 |  | 0 | #DIV/0! | #REF!
16.13.11 | 26.04.030 | CDHU-183 | Espelho Comum De 3 Mm Com Moldura Em Alumínio | m2 | 0.36 |  | 0 | #DIV/0! | #REF!
16.13.12 | 44.04.030 | CDHU-183 | Prateleira Em Granito Com Espessura De 2 Cm | m2 | 0.52 |  | 0 | #DIV/0! | #REF!
16.13.13 | 44.03.090 | CDHU-183 | Cabide Cromado Para Banheiro | un | 1 |  | 0 | #DIV/0! | #REF!
16.13.14 | 30.01.061 | CDHU-183 | Barra De Apoio Lateral Para Lavatório, Para Pessoas Com Mobilidade Reduzida, Em Tubo De Aço Inoxidável De 1.1/4", Comprimento 25 A 30 Cm | un | 4 |  | 0 | #DIV/0! | #REF!
16.13.15 | 30.01.050 | CDHU-183 | Barra De Apoio Em Ângulo De 90°, Para Pessoas Com Mobilidade Reduzida, Em Tubo De Aço Inoxidável De 1 1/2´ X 800 X 800 Mm | un | 2 |  | 0 | #DIV/0! | #REF!
16.13.16 | 30.01.030 | CDHU-183 | Barra De Apoio Reta, Para Pessoas Com Mobilidade Reduzida, Em Tubo De Aço Inoxidável De 1 1/2´ X 800 Mm | un | 2 |  | 0 | #DIV/0! | #REF!
16.13.17 | 16.18.070 | FDE-Out/21 | Si-01 Placa De Sinalização De Ambiente 200X200Mm (Porta) | un | 1 |  | 0 | #DIV/0! | #REF!
16.13.18 | COTAÇÃO |  | Trocador articulado com dimensão de 180cmX45cm instalado na parede na altura entre 0,75cm e 0,85cm do piso acabado | un | 1 |  | 0 | #DIV/0! | #REF!
16.13.19 | 44.03.300 | CDHU-183 | Torneira Volante Tipo Alavanca | un | 1 |  | 0 | #DIV/0! | #REF!
16.14 |  |  | COZINHA | 0 |  |  |  | #DIV/0! | #REF!
16.14.01 | 12.60.001 | FDE-Out/21 | Retirada De Mármore Pedras Ou Granitos Incl Demolicão Argamassa Assentamento | m2 | 3.26 |  | 0 | #DIV/0! | #REF!
16.14.02 | 04.11.140 | CDHU-183 | Retirada De Sifão Ou Metais Sanitários Diversos | un | 2 |  | 0 | #DIV/0! | #REF!
16.14.03 | 08.60.011 | FDE-Out/21 | Retirada De Aparelhos Sanitários Incluindo Acessórios | un | 1 |  | 0 | #DIV/0! | #REF!
16.14.04 | 08.16.010 | FDE-Out/21 | Lavatorio De Louca Branca Sem Coluna C/ Torneira De Fecham Automatico | un | 1 |  | 0 | #DIV/0! | #REF!
16.14.05 | 05.05.040 | FDE-Out/21 | Bs-05 Bancada Para Cozinha - Granito Polido 20Mm | m | 1 |  | 0 | #DIV/0! | #REF!
16.14.06 | 05.05.105 | FDE-Out/21 | Cc-05 Cuba Inox (50X40X25Cm) Torneira De Mesa Incl.Válvula Americana-Granito | un | 2 |  | 0 | #DIV/0! | #REF!
16.14.07 | 44.03.300 | CDHU-183 | Torneira Volante Tipo Alavanca | un | 2 |  | 0 | #DIV/0! | #REF!
16.14.08 | 46.01.040 | CDHU-183 | Tubo De Pvc Rígido Soldável Marrom, Dn= 40 Mm, (1 1/4´), Inclusive Conexões | m | 3 |  | 0 | #DIV/0! | #REF!
16.14.09 | 46.01.020 | CDHU-183 | Tubo De Pvc Rígido Soldável Marrom, Dn= 25 Mm, (3/4´), Inclusive Conexões | m | 3 |  | 0 | #DIV/0! | #REF!
16.14.10 | 44.03.130 | CDHU-183 | Saboneteira Tipo Dispenser, Para Refil De 800 Ml | un | 1 |  | 0 | #DIV/0! | #REF!
16.14.11 | 44.03.180 | CDHU-183 | Dispenser Toalheiro Em Abs, Para Folhas | un | 1 |  | 0 | #DIV/0! | #REF!
16.14.12 | 44.04.030 | CDHU-183 | Prateleira Em Granito Com Espessura De 2 Cm | m2 | 0.52 |  | 0 | #DIV/0! | #REF!
16.14.13 | 26.04.030 | CDHU-183 | Espelho Comum De 3 Mm Com Moldura Em Alumínio | m2 | 0.36 |  | 0 | #DIV/0! | #REF!
16.14.14 | 44.03.090 | CDHU-183 | Cabide Cromado Para Banheiro | un | 1 |  | 0 | #DIV/0! | #REF!
16.14.15 | 30.01.061 | CDHU-183 | Barra De Apoio Lateral Para Lavatório, Para Pessoas Com Mobilidade Reduzida, Em Tubo De Aço Inoxidável De 1.1/4", Comprimento 25 A 30 Cm | un | 2 |  | 0 | #DIV/0! | #REF!
16.15 |  |  | EQUIPAMENTOS | 0 |  |  |  | #DIV/0! | #REF!
16.15.01 | 08.15.017 | FDE-Out/21 | Bb-02 Bebedouro Acessível Água Refrigerada Pressão Mínima 8Mca - Fornecido E Instalado | un | 2 |  | 0 | #DIV/0! | #REF!
16.15.02 | 46.01.040 | CDHU-183 | Tubo De Pvc Rígido Soldável Marrom, Dn= 40 Mm, (1 1/4´), Inclusive Conexões | m | 6 |  | 0 | #DIV/0! | #REF!
16.15.03 | 46.01.020 | CDHU-183 | Tubo De Pvc Rígido Soldável Marrom, Dn= 25 Mm, (3/4´), Inclusive Conexões | m | 6 |  | 0 | #DIV/0! | #REF!
16.15.04 | 05.50.015 | FDE-Out/21 | Demolição De Quadro Negro Tipo Greemboard Incluindo Entarugamento | m2 | 32.4 |  | 0 | #DIV/0! | #REF!
16.15.05 | 05.80.042 | FDE-Out/21 | Lousa Quadriculada L=4.61M Mod. Lg-01 | un | 9 |  | 0 | #DIV/0! | #REF!
16.16 |  |  | SERVIÇOS COMPLEMENTARES | 0 |  |  |  | #DIV/0! | #REF!
16.16.01 | 02.08.020 | CDHU-183 | Placa De Identificação Para Obra | m2 | 6 |  | 0 | #DIV/0! | #REF!
16.16.02 | 16.80.097 | FDE-Out/21 | Caçamba De 4M3 Para Retirada De Entulho | un | 27 |  | 0 | #DIV/0! | #REF!
16.16.03 | 16.06.045 | FDE-Out/21 | Locação Mensal Container De 6M C/1 V.Sanit. 1 Lavabo E 1 Ponto P/Chuveiro,Inclusive Suporte Ar Cond. | m2 | 30 |  | 0 | #DIV/0! | #REF!
16.16.04 | 16.06.046 | FDE-Out/21 | Locação Mensal De Container 6,00M Com Janelas De Ventilação. | m2 | 30 |  | 0 | #DIV/0! | #REF!
16.16.05 | 16.06.049 | FDE-Out/21 | Locação Mensal Inclusive Frete De Aparelho De Ar Condicionado Até 10000 Btu. | un | 4 |  | 0 | #DIV/0! | #REF!
17 |  |  | CEMEB PROF. NEUSA MARQUES LOBATO | 0 |  |  |  | #DIV/0! | #REF!
17.01 |  |  | SERVIÇOS TÉCNICOS | 0 |  |  |  | #DIV/0! | #REF!
17.01.01 | 01.17.051 | CDHU-183 | Projeto Executivo De Estrutura Em Formato A1 | un | 4 |  | 0 | #DIV/0! | #REF!
17.01.02 | 01.17.071 | CDHU-183 | Projeto Executivo De Instalações Hidráulicas Em Formato A1 | un | 4 |  | 0 | #DIV/0! | #REF!
17.01.03 | 01.17.111 | CDHU-183 | Projeto Executivo De Instalações Elétricas Em Formato A1 | un | 4 |  | 0 | #DIV/0! | #REF!
17.01.04 | 01.17.051 | CDHU-183 | Projeto Executivo De Estrutura Em Formato A1 (bombeiro) | un | 3 |  | 0 | #DIV/0! | #REF!
17.02 |  |  | INTERVENÇÃO EXTERNA - PASSEIO PÚBLICO | 0 |  |  |  | #DIV/0! | #REF!
17.02.01 | 02.50.001 | FDE-Out/21 | Demolição De Concreto Simples (Manual) | m3 | 5.74 |  | 0 | #DIV/0! | #REF!
17.02.02 | 04.40.010 | CDHU-183 | Retirada Manual De Guia Pré-Moldada, Inclusive Limpeza, Carregamento, Transporte Até 1 Quilômetro E Descarregamento | m | 9.4 |  | 0 | #DIV/0! | #REF!
17.02.03 | 13.80.007 | FDE-Out/21 | Piso De Concreto Fck=25Mpa E=5Cm | m2 | 328 |  | 0 | #DIV/0! | #REF!
17.02.04 | 33.06.020 | CDHU-183 | Acrílico Para Quadras E Pisos Cimentados - cinza | m2 | 57.72 |  | 0
17.02.05 | 16.02.029 | FDE-Out/21 | Ga-03 Guia E Sarjeta Tipo Pmsp | m | 9.4 |  | 0 | #DIV/0! | #REF!
17.02.06 | 13.02.053 | FDE-Out/21 | Borracha Colada - Piso Tatil De Alerta | m2 | 12.8 |  | 0 | #DIV/0! | #REF!
17.02.07 | 13.02.023 | FDE-Out/21 | Borracha Colada - Piso Tatil Direcional | m2 | 16.45 |  | 0 | #DIV/0! | #REF!
17.02.08 | 70.01.001 | CDHU-183 | Faixa Elevada Para Travessia De Pedestres | m2 | 4.9 |  | 0 | #DIV/0! | #REF!
17.02.09 | 70.02.017 | CDHU-183 | Sinalização Horizontal Em Massa Termoplástica À Quente Por Extrusão, Espessura De 3,0 Mm, Para Legendas | m2 | 3.8 |  | 0
17.02.10 | 46.21.056 | CDHU-183 | Tubo De Aço Carbono Preto Sem Costura Schedule 40, Dn= 2 1/2´ - Inclusive Conexões | m | 12 |  | 0 | #DIV/0! | #REF!
17.03 |  |  | INTERVENÇÃO EXTERNA - ENTRADA ESCOLA | 0 |  |  |  | #DIV/0! | #REF!
17.03.01 | 02.50.001 | FDE-Out/21 | Demolição De Concreto Simples (Manual) | m3 | 1.07 |  | 0 | #DIV/0! | #REF!
17.03.02 | 16.15.005 | FDE-Out/21 | Alvenaria Auto Portante Bloco De Concreto Estrutural De 14X19X39 Cm Classe A | m2 | 5.24 |  | 0 | #DIV/0! | #REF!
17.03.03 | 09.02.040 | CDHU-183 | Forma Plana Em Compensado Para Estrutura Aparente | m2 | 19.61 |  | 0 | #DIV/0! | #REF!
17.03.04 | 02.05.019 | FDE-Out/21 | Concreto Dosado E Lancado Fck=30Mpa | m3 | 9.76 |  | 0 | #DIV/0! | #REF!
17.03.05 | 06.03.100 | FDE-Out/21 | Co-34 Corrimão Duplo Aço Galvanizado Com Pintura Esmalte. | m | 20.3 |  | 0 | #DIV/0! | #REF!
17.03.06 | 16.18.077 | FDE-Out/21 | Si-08 Placa De Sinalização De Corrimão 30X30Mm (Metálica/Braille) | un | 29 |  | 0 | #DIV/0! | #REF!
17.03.07 | 30.06.050 | CDHU-183 | Tinta Acrílica Para Sinalização Visual De Piso, Com Acabamento Microtexturizado E Antiderrapante | m | 15.3 |  | 0 | #DIV/0! | #REF!
17.03.08 | 06.03.108 | FDE-Out/21 | Co-42 Guarda-Corpo Com Chapa Perfurada H=130Cm Aço Galvanizado Com Pintura Esmalte | m | 20.15 |  | 0 | #DIV/0! | #REF!
17.03.09 | 16.18.080 | FDE-Out/21 | Si-11 Sinalização Horizontal Para Vaga Acessivel | un | 2 |  | 0 | #DIV/0! | #REF!
17.03.10 | 30.06.090 | CDHU-183 | Placa De Identificação Para Estacionamento, Com Desenho Universal De Acessibilidade, Tipo Pedestal | un | 2 |  | 0 | #DIV/0! | #REF!
17.03.11 | 13.02.053 | FDE-Out/21 | Borracha Colada - Piso Tatil De Alerta | m2 | 27.75 |  | 0 | #DIV/0! | #REF!
17.03.12 | 13.02.023 | FDE-Out/21 | Borracha Colada - Piso Tatil Direcional | m2 | 15.27 |  | 0 | #DIV/0! | #REF!
17.03.13 | 33.06.020 | CDHU-183 | Acrílico Para Quadras E Pisos Cimentados - cinza | m2 | 24.88 |  | 0 | #DIV/0! | #REF!
17.03.14 | 16.05.031 | FDE-Out/21 | Ca-21 Canaleta De Aguas Pluviais Em Concreto (20Cm) | m | 17.45 |  | 0 | #DIV/0! | #REF!
17.03.15 | 16.05.040 | FDE-Out/21 | Tc-03 Tampa De Concreto P/ Canaleta Ap (20Cm) | m | 17.45 |  | 0 | #DIV/0! | #REF!
17.03.16 | 07.02.016 | FDE-Out/21 | Fornecimento E Montagem De Estrutura Metalica Com Aço Resistente A Corrosao (Astm A709/A588) | kg | 1272.05 |  | 0 | #DIV/0! | #REF!
17.03.17 | 15.01.004 | FDE-Out/21 | Esmalte Em Estrutura Metalica | m2 | 19.57 |  | 0 | #DIV/0! | #REF!
17.03.18 | 16.32.120 | CDHU-183 | Cobertura Plana Em Chapa De Policarbonato Alveolar De 10 Mm | m2 | 19.57 |  | 0 | #DIV/0! | #REF!
17.03.19 | 08.12.015 | FDE-Out/21 | Calha Ou Agua Furtada Em Chapa Galv. N 24 - Corte 0,33M | m | 10.3 |  | 0 | #DIV/0! | #REF!
17.03.20 | 08.12.033 | FDE-Out/21 | Rufo Em Chapa Galvanizada N 24 - Corte 0,33 M | m | 10.3 |  | 0 | #DIV/0! | #REF!
17.04 |  |  | INTERVENÇÃO INTERNA - COMUNICAÇÃO E SINALIZAÇÃO | 0 |  |  |  | #DIV/0! | #REF!
17.04.01 | 13.02.053 | FDE-Out/21 | Borracha Colada - Piso Tatil De Alerta | m2 | 58.8 |  | 0 | #DIV/0! | #REF!
17.04.02 | 13.02.023 | FDE-Out/21 | Borracha Colada - Piso Tatil Direcional | m2 | 59.96 |  | 0 | #DIV/0! | #REF!
17.04.03 | 55.01.140 | CDHU-183 | Limpeza De Superfície Com Hidrojateamento | m2 | 689.25 |  | 0 | #DIV/0! | #REF!
17.04.04 | 06.03.100 | FDE-Out/21 | Co-34 Corrimão Duplo Aço Galvanizado Com Pintura Esmalte. | m | 29.65 |  | 0 | #DIV/0! | #REF!
17.04.05 | 06.03.108 | FDE-Out/21 | Co-42 Guarda-Corpo Com Chapa Perfurada H=130Cm Aço Galvanizado Com Pintura Esmalte | m | 33.4 |  | 0 | #DIV/0! | #REF!
17.04.06 | 16.18.076 | FDE-Out/21 | Si-07 Placa De Sinalização De Ambiente 500X60Mm (Parede Interna) / Braille | un | 45 |  | 0 | #DIV/0! | #REF!
17.04.07 | 16.18.077 | FDE-Out/21 | Si-08 Placa De Sinalização De Corrimão 30X30Mm (Metálica/Braille) | un | 30 |  | 0 | #DIV/0! | #REF!
17.04.08 | 30.06.080 | CDHU-183 | Placa De Identificação Em Alumínio Para Wc, Com Desenho Universal De Acessibilidade | un | 1 |  | 0 | #DIV/0! | #REF!
17.04.09 | 97.02.195 | CDHU-183 | Placa De Sinalização Em Pvc Fotoluminescente (240X120Mm), Com Indicação De Rota De Evacuação E Saída De Emergência | un | 5 |  | 0 | #DIV/0! | #REF!
17.04.10 | 16.18.070 | FDE-Out/21 | Si-01 Placa De Sinalização De Ambiente 200X200Mm (Porta) | un | 25 |  | 0 | #DIV/0! | #REF!
17.04.11 | 30.06.132 | CDHU-183 | Placa De Sinalização Tátil Em Poliestireno Com Alto Relevo Em Braile, Para Identificação De Pavimentos | un | 8 |  | 0 | #DIV/0! | #REF!
17.04.12 | 30.06.050 | CDHU-183 | Tinta Acrílica Para Sinalização Visual De Piso, Com Acabamento Microtexturizado E Antiderrapante | m | 71.9 |  | 0 | #DIV/0! | #REF!
17.04.13 | COTAÇÃO |  | Mapa tátil braille/relevo acrílico 40x80cm - sinalização de ambientes | pç | 2 |  | 0 | #DIV/0! | #REF!
17.04.14 | COTAÇÃO |  | Pedestal em aço com pintura eletrostática para mapa tátil 40x80CM / 44X100CM. | pç | 2 |  | 0 | #DIV/0! | #REF!
17.04.15 | 30.06.110 | CDHU-183 | Sinalização Com Pictograma Para Vaga De Estacionamento, Com Faixas Demarcatórias | un | 2 |  | 0 | #DIV/0! | #REF!
17.04.16 | 30.06.124 | CDHU-183 | Sinalização Com Pictograma Autoadesivo Em Policarbonato Para Piso 80 Cm X 120 Cm - Área De Resgate | un | 18 |  | 0 | #DIV/0! | #REF!
17.04.17 | 09.08.058 | FDE-Out/21 | Interruptor De 1 Tecla Simples Caixa 4"X2"-Eletr Pvc Rígido | un | 45 |  | 0 | #DIV/0! | #REF!
17.04.18 | 41.13.102 | CDHU-183 | Luminária Blindada Tipo Arandela De 45º E 90º, Para Lâmpada Led | un | 45 |  | 0 | #DIV/0! | #REF!
17.04.19 | 41.07.420 | CDHU-183 | Lâmpada Fluorescente Compacta Eletrônica "3U", Base E27 De 15 W - 110 Ou 220 V (AMARELA) | un | 22 |  | 0 | #DIV/0! | #REF!
17.04.20 | 41.07.420 | CDHU-183 | Lâmpada Fluorescente Compacta Eletrônica "3U", Base E27 De 15 W - 110 Ou 220 V (VERMELHA) | un | 23 |  | 0 | #DIV/0! | #REF!
17.04.21 | 66.02.239 | CDHU-183 | Sistema Eletrônico De Automatização De Portão Deslizante, Para Esforços Até 800 Kg | cj | 3 |  | 0 | #DIV/0! | #REF!
17.04.22 | 09.02.052 | FDE-Out/21 | Ae-24 Abrigo E Entrada De Energia (Caixa M, T E E) Com Leitura Voltada Para Calçada Aes Eletropaulo | un | 1 |  | 0 | #DIV/0! | #REF!
17.04.23 | 30.06.080 | CDHU-183 | Placa De Identificação Em Alumínio Para Wc, Com Desenho Universal De Acessibilidade | un | 6 |  | 0 | #DIV/0! | #REF!
17.04.24 | 16.20.022 | FDE-Out/21 | Elevador 2 Paradas Maq Conjugada Porta Unilateral (Acessib) | un | 1 |  | 0 | #DIV/0! | #REF!
17.04.25 | 61.01.800 | CDHU-183 | Fechamento Em Vidro Laminado Para Caixa De Elevador | m2 | 28.67 |  | 0 | #DIV/0! | #REF!
17.04.26 | 02.50.001 | FDE-Out/21 | Demolição De Concreto Simples (Manual) | m3 | 7.35 |  | 0 | #DIV/0! | #REF!
17.04.27 | 02.01.001 | FDE-Out/21 | Escavacao Manual - Profundidade Ate 1.80 M | m3 | 46.55 |  | 0 | #DIV/0! | #REF!
17.04.28 | 06.14.020 | CDHU-183 | Carga Manual De Solo | m3 | 46.55 |  | 0 | #DIV/0! | #REF!
17.04.29 | 05.10.026 | CDHU-183 | Transporte De Solo De 1ª E 2ª Categoria Por Caminhão Para Distâncias Superiores Ao 20° Km | m3xkm | 931 |  | 0 | #DIV/0! | #REF!
17.04.30 | 16.13.010 | FDE-Out/21 | Apiloamento Para Simples Regularizacao | m2 | 24.5 |  | 0 | #DIV/0! | #REF!
17.04.31 | 13.80.007 | FDE-Out/21 | Piso De Concreto Fck=25Mpa E=5Cm | m2 | 24.5 |  | 0 | #DIV/0! | #REF!
17.04.32 | 16.15.005 | FDE-Out/21 | Alvenaria Auto Portante Bloco De Concreto Estrutural De 14X19X39 Cm Classe A | m2 | 80 |  | 0 | #DIV/0! | #REF!
17.04.33 | 66.02.460 | CDHU-183 | Vídeo Porteiro Eletrônico Colorido, Com Um Interfone | cj | 1 |  | 0 | #DIV/0! | #REF!
17.04.34 | 30.01.120 | CDHU-183 | Barra De Apoio Reta, Para Pessoas Com Mobilidade Reduzida, Em Tubo De Aço Inoxidável De 1 1/4´ X 400 Mm | un | 2 |  | 0 | #DIV/0! | #REF!
17.04.35 | 98307 | Sinapi-Out/21 | Tomada De Rede Rj45 - Fornecimento E Instalação. Af_11/2019 | un | 10 |  | 0 | #DIV/0! | #REF!
17.04.36 | 39.18.120 | CDHU-183 | Cabo Para Rede U/Utp 23 Awg Com 4 Pares - Categoria 6A | m | 150 |  | 0 | #DIV/0! | #REF!
17.04.37 | 98308 | Sinapi-Out/21 | Tomada Para Telefone Rj11 - Fornecimento E Instalação. Af_11/2019 | un | 10 |  | 0 | #DIV/0! | #REF!
17.04.38 | 39.11.110 | CDHU-183 | Fio Telefônico Externo Tipo Fe-160 | m | 150 |  | 0 | #DIV/0! | #REF!
17.05 |  |  | INTERVENÇÃO INTERNA - DEMOLIÇÃO ALVENARIA ¦ DIVISÓRIAS ¦PISOS ¦ FORRO ¦ REVESTIMENTOS | 0 |  |  |  | #DIV/0! | #REF!
17.05.01 | 17.01.020 | CDHU-183 | Argamassa De Regularização E/Ou Proteção (PORTAS) | m3 | 2.19 |  | 0 | #DIV/0! | #REF!
17.05.02 | 17.01.020 | CDHU-183 | Argamassa De Regularização E/Ou Proteção (JANELAS) | m3 | 2.05 |  | 0 | #DIV/0! | #REF!
17.05.03 | 04.50.001 | FDE-Out/21 | Demolição De Alvenarias Em Geral E Elementos Vazados,Incl Revestimentos | m3 | 12.26 |  | 0 | #DIV/0! | #REF!
17.05.04 | 03.08.200 | CDHU-183 | Demolição Manual De Painéis Divisórias, Inclusive Montantes Metálicos | m2 | 5.91 |  | 0 | #DIV/0! | #REF!
17.05.05 | 03.04.020 | CDHU-183 | Demolição Manual De Revestimento Cerâmico, Incluindo A Base | m2 | 445.69 |  | 0 | #DIV/0! | #REF!
17.05.06 | 13.60.003 | FDE-Out/21 | Retirada De Piso De Cerâmica Ou Ladrilhos Hidráulicos | m2 | 184.97 |  | 0 | #DIV/0! | #REF!
17.05.07 | 13.60.001 | FDE-Out/21 | Retirada De Piso Vinilico E Borracha | m2 | 5.3 |  | 0 | #DIV/0! | #REF!
17.05.08 | 10.60.005 | FDE-Out/21 | Retirada De Forro De Pvc Em Laminas | m2 | 40.88 |  | 0 | #DIV/0! | #REF!
17.05.09 | 09.64.005 | FDE-Out/21 | Retirada De Aparelho De Iluminacao, Plafons E Pendentes P/Lampadas Incandesc | un | 5 |  | 0 | #DIV/0! | #REF!
17.05.10 | 04.09.060 | CDHU-183 | Retirada De Batente, Corrimão Ou Peças Lineares Metálicas, Chumbados | m | 5.06 |  | 0 | #DIV/0! | #REF!
17.05.11 | 49.06.160 | CDHU-183 | Grelha Quadriculada Em Ferro Fundido Para Caixas E Canaletas | m2 | 4.01 |  | 0 | #DIV/0! | #REF!
17.05.12 | 16.05.040 | FDE-Out/21 | Tc-03 Tampa De Concreto P/ Canaleta Ap (20Cm) | m | 12.72 |  | 0 | #DIV/0! | #REF!
17.06 |  |  | INTERVENÇÃO INTERNA - ADEQUAÇÃO ALVENARIA ¦ PISOS ¦ FORRO ¦ REVESTIMENTOS | 0 |  |  |  | #DIV/0! | #REF!
17.06.01 | 16.15.005 | FDE-Out/21 | Alvenaria Auto Portante Bloco De Concreto Estrutural De 14X19X39 Cm Classe A | m2 | 131.92 |  | 0 | #DIV/0! | #REF!
17.06.02 | 93201 | Sinapi-Out/21 | Fixação (Encunhamento) De Alvenaria De Vedação Com Argamassa Aplicada Com Colher. Af_03/2016 | m | 51.86 |  | 0 | #DIV/0! | #REF!
17.06.03 | 12.02.002 | FDE-Out/21 | Chapisco | m2 | 263.84 |  | 0 | #DIV/0! | #REF!
17.06.04 | 12.02.005 | FDE-Out/21 | Emboco | m2 | 263.84 |  | 0 | #DIV/0! | #REF!
17.06.05 | 33.10.050 | CDHU-183 | Tinta Acrílica Em Massa, Inclusive Preparo | m2 | 186.68 |  | 0 | #DIV/0! | #REF!
17.06.06 | 88485 | Sinapi-Out/21 | Aplicação De Fundo Selador Acrílico Em Paredes, Uma Demão. Af_06/2014 | m2 | 186.68 |  | 0 | #DIV/0! | #REF!
17.06.07 | 12.02.036 | FDE-Out/21 | Revestimento Com Azulejos Retificados Lisos Branco Brilhante | m2 | 427.29 |  | 0 | #DIV/0! | #REF!
17.06.08 | 16.48.013 | FDE-Out/21 | Aplicacao Pintura Imperm Primer Duas Demaos Verniz Acrilico Base Agua | m2 | 18.27 |  | 0 | #DIV/0! | #REF!
17.06.09 | 02.05.019 | FDE-Out/21 | Concreto Dosado E Lancado Fck=30Mpa | m3 | 8.64 |  | 0 | #DIV/0! | #REF!
17.06.10 | 09.02.040 | CDHU-183 | Forma Plana Em Compensado Para Estrutura Aparente | m2 | 61 |  | 0 | #DIV/0! | #REF!
17.06.11 | 13.02.006 | FDE-Out/21 | Piso De Concreto Fck 25Mpa Desempenamento Mecânico E=8Cm | m2 | 186.85 |  | 0 | #DIV/0! | #REF!
17.06.12 | 13.80.007 | FDE-Out/21 | Piso De Concreto Fck=25Mpa E=5Cm | m2 | 7.97 |  | 0 | #DIV/0! | #REF!
17.06.13 | 15.04.006 | FDE-Out/21 | Tinta Latex Standard | m2 | 10.94 |  | 0 | #DIV/0! | #REF!
17.06.14 | 10.01.082 | FDE-Out/21 | Forro Em Lâmina De Pvc 200Mm E = 7 Ou 8Mm | m2 | 23.46 |  | 0 | #DIV/0! | #REF!
17.06.15 | 09.09.052 | FDE-Out/21 | Il-45 Luminaria Para Lampada Fluorescente (2X32W) | un | 5 |  | 0 | #DIV/0! | #REF!
17.06.16 | 09.85.005 | FDE-Out/21 | Lampada Fluorescente De 32W | un | 10 |  | 0 | #DIV/0! | #REF!
17.06.17 | 16.35.022 | FDE-Out/21 | Preparacao Do Substrato Por Apicoamento Manual Da Superficie | m2 | 22.54 |  | 0 | #DIV/0! | #REF!
17.06.18 | 13.02.034 | FDE-Out/21 | Granilite Cinza / Cimento Comum 8Mm C/ Polimento | m2 | 20 |  | 0 | #DIV/0! | #REF!
17.06.19 | 13.05.020 | FDE-Out/21 | Rodapes De Granilite Simples De 10 Cm | m | 15 |  | 0 | #DIV/0! | #REF!
17.06.20 | 13.02.052 | FDE-Out/21 | Tratamento Selador Para Granilite - Base Agua | m2 | 22 |  | 0 | #DIV/0! | #REF!
17.06.21 | 13.06.077 | FDE-Out/21 | So-17 Soleira Rampada Desnivel Ate 2Cm (Granilite / Alvenaria 22Cm) | m | 8 |  | 0 | #DIV/0! | #REF!
17.06.22 | 13.06.075 | FDE-Out/21 | So-15 Soleira Rampada Desnivel Ate 2Cm (Cimentado / Alvenaria 22Cm) | m | 8 |  | 0 | #DIV/0! | #REF!
17.06.23 | 13.06.083 | FDE-Out/21 | So-23 Soleira De Granito Em Nivel 1 Peça (L=19 A 22Cm) | m | 8 |  | 0 | #DIV/0! | #REF!
17.06.24 | 13.06.084 | FDE-Out/21 | So-24 - Soleira De Granito Rampada Desnivel Ate 2Cm 2 Peças (L=14 A 17Cm) | m | 8 |  | 0 | #DIV/0! | #REF!
17.07 |  |  | ESQUADRIAS | 0 |  |  |  | #DIV/0! | #REF!
17.07.01 | 06.60.001 | FDE-Out/21 | Retirada De Esquadrias Metálicas | m2 | 12.25 |  | 0 | #DIV/0! | #REF!
17.07.02 | 05.60.001 | FDE-Out/21 | Retirada De Folhas De Portas Ou Janelas | un | 16 |  | 0 | #DIV/0! | #REF!
17.07.03 | 05.60.005 | FDE-Out/21 | Retirada De Batentes De Esquadrias De Madeira | un | 15 |  | 0 | #DIV/0! | #REF!
17.07.04 | 05.70.017 | FDE-Out/21 | Recolocação De Dobradicas | un | 45 |  | 0 | #DIV/0! | #REF!
17.07.05 | 12.60.001 | FDE-Out/21 | Retirada De Mármore Pedras Ou Granitos Incl Demolicão Argamassa Assentamento | m2 | 3.7 |  | 0 | #DIV/0! | #REF!
17.07.06 | 06.60.001 | FDE-Out/21 | Retirada De Esquadrias Metálicas | m2 | 5.53 |  | 0 | #DIV/0! | #REF!
17.07.07 | 05.01.004 | FDE-Out/21 | Pm-04 Porta De Madeira Sarrafeada P/ Pint. Bat. Madeira L=82Cm | un | 17 |  | 0 | #DIV/0! | #REF!
17.07.08 | 05.01.051 | FDE-Out/21 | Pm-75 Porta Sarrafeada Macica Sanit. Acessivel Bat. Met. | un | 2 |  | 0 | #DIV/0! | #REF!
17.07.09 | 06.02.016 | FDE-Out/21 | Pf-16 Porta Em Chapa De Ferro (L=92 Cm) | un | 3 |  | 0 | #DIV/0! | #REF!
17.07.10 | 05.01.029 | FDE-Out/21 | Pm-74 Porta Sarrafeado Maciço P/Boxes L=62Cm-Completa | un | 25 |  | 0 | #DIV/0! | #REF!
17.07.11 | 15.03.011 | FDE-Out/21 | Esmalte Com Massa Niveladora Em Esquadrias De Madeira | m2 | 112.16 |  | 0 | #DIV/0! | #REF!
17.07.12 | 06.03.016 | FDE-Out/21 | Bp-01 Barra Antipanico Simples | un | 2 |  | 0 | #DIV/0! | #REF!
17.07.13 | 05.05.087 | FDE-Out/21 | Gs-04 Guiche De Secretaria/Janela De Correr | un | 1 |  | 0 | #DIV/0! | #REF!
17.07.14 | 24.02.590 | CDHU-183 | Porta De Enrolar Manual, Cega Ou Vazada | m2 | 2.1 |  | 0 | #DIV/0! | #REF!
17.07.15 | 26.01.020 | CDHU-183 | Vidro Liso Transparente De 3 Mm | m2 | 2.52 |  | 0 | #DIV/0! | #REF!
17.07.16 | 06.03.040 | FDE-Out/21 | Tela Arame Galvanizado Mosquiteira Contra Insetos | m2 | 30 |  | 0 | #DIV/0! | #REF!
17.07.17 | 34.05.310 | CDHU-183 | Gradil De Ferro Perfilado, Tipo Parque | m2 | 3.71 |  | 0 | #DIV/0! | #REF!
17.07.18 | 44.02.062 | CDHU-183 | Tampo/Bancada Em Granito, Com Frontão, Espessura De 2 Cm, Acabamento Polido | m2 | 7.55 |  | 0 | #DIV/0! | #REF!
17.07.19 | 33.11.050 | CDHU-183 | Esmalte À Base Água Em Superfície Metálica, Inclusive Preparo | m2 | 20.77 |  | 0 | #DIV/0! | #REF!
17.08 |  |  | INTERVENÇÃO INTERNA - SANITÁRIO COLETIVO FEMININO NÍVEL 0,00 | 0 |  |  |  | #DIV/0! | #REF!
17.08.01 | 08.60.011 | FDE-Out/21 | Retirada De Aparelhos Sanitários Incluindo Acessórios | un | 1 |  | 0 | #DIV/0! | #REF!
17.08.02 | 04.11.140 | CDHU-183 | Retirada De Sifão Ou Metais Sanitários Diversos | un | 1 |  | 0 | #DIV/0! | #REF!
17.08.03 | 12.60.001 | FDE-Out/21 | Retirada De Mármore Pedras Ou Granitos Incl Demolicão Argamassa Assentamento | m2 | 2 |  | 0 | #DIV/0! | #REF!
17.08.04 | 08.16.010 | FDE-Out/21 | Lavatorio De Louca Branca Sem Coluna C/ Torneira De Fecham Automatico | un | 1 |  | 0 | #DIV/0! | #REF!
17.08.05 | 08.16.001 | FDE-Out/21 | Bacia Sifonada De Louca Branca (Vdr 6L) C/ Assento | un | 1 |  | 0 | #DIV/0! | #REF!
17.08.06 | 08.04.044 | FDE-Out/21 | Valvula De Descarga C/ Reg Incorp Dn=40Mm(1 1/2) Acab Antivandalismo | un | 1 |  | 0 | #DIV/0! | #REF!
17.08.07 | 46.01.090 | CDHU-183 | Tubo De Pvc Rígido Soldável Marrom, Dn= 110 Mm, (4´), Inclusive Conexões | m | 3 |  | 0 | #DIV/0! | #REF!
17.08.08 | 46.01.040 | CDHU-183 | Tubo De Pvc Rígido Soldável Marrom, Dn= 40 Mm, (1 1/4´), Inclusive Conexões | m | 3 |  | 0 | #DIV/0! | #REF!
17.08.09 | 46.01.020 | CDHU-183 | Tubo De Pvc Rígido Soldável Marrom, Dn= 25 Mm, (3/4´), Inclusive Conexões | m | 6 |  | 0 | #DIV/0! | #REF!
17.08.10 | 44.03.130 | CDHU-183 | Saboneteira Tipo Dispenser, Para Refil De 800 Ml | un | 5 |  | 0 | #DIV/0! | #REF!
17.08.11 | 44.03.050 | CDHU-183 | Dispenser Papel Higiênico Em Abs Para Rolão 300 / 600 M, Com Visor | un | 2 |  | 0 | #DIV/0! | #REF!
17.08.12 | 44.03.180 | CDHU-183 | Dispenser Toalheiro Em Abs, Para Folhas | un | 7 |  | 0 | #DIV/0! | #REF!
17.08.13 | 14.02.001 | FDE-Out/21 | Ep-01 Espelho | un | 4 |  | 0 | #DIV/0! | #REF!
17.08.14 | 26.04.030 | CDHU-183 | Espelho Comum De 3 Mm Com Moldura Em Alumínio | m2 | 0.36 |  | 0 | #DIV/0! | #REF!
17.08.15 | 44.04.030 | CDHU-183 | Prateleira Em Granito Com Espessura De 2 Cm | m2 | 0.52 |  | 0 | #DIV/0! | #REF!
17.08.16 | 44.03.090 | CDHU-183 | Cabide Cromado Para Banheiro | un | 8 |  | 0 | #DIV/0! | #REF!
17.08.17 | 30.01.061 | CDHU-183 | Barra De Apoio Lateral Para Lavatório, Para Pessoas Com Mobilidade Reduzida, Em Tubo De Aço Inoxidável De 1.1/4", Comprimento 25 A 30 Cm | un | 4 |  | 0 | #DIV/0! | #REF!
17.08.18 | 04.03.003 | FDE-Out/21 | Dv-03 Divisoria De Granilite - Frontal | m | 6 |  | 0 | #DIV/0! | #REF!
17.08.19 | 08.16.003 | FDE-Out/21 | Bacia Sanitária Infantil | un | 1 |  | 0 | #DIV/0! | #REF!
17.08.20 | 08.04.044 | FDE-Out/21 | Valvula De Descarga C/ Reg Incorp Dn=40Mm(1 1/2) Acab Antivandalismo | un | 1 |  | 0 | #DIV/0! | #REF!
17.08.21 | 44.03.300 | CDHU-183 | Torneira Volante Tipo Alavanca | un | 3 |  | 0 | #DIV/0! | #REF!
17.09 |  |  | INTERVENÇÃO INTERNA - SANITÁRIO COLETIVO MASCULINO NÍVEL 0,00 | 0 |  |  |  | #DIV/0! | #REF!
17.09.01 | 08.60.011 | FDE-Out/21 | Retirada De Aparelhos Sanitários Incluindo Acessórios | un | 2 |  | 0 | #DIV/0! | #REF!
17.09.02 | 04.11.140 | CDHU-183 | Retirada De Sifão Ou Metais Sanitários Diversos | un | 2 |  | 0 | #DIV/0! | #REF!
17.09.03 | 12.60.001 | FDE-Out/21 | Retirada De Mármore Pedras Ou Granitos Incl Demolicão Argamassa Assentamento | m2 | 2 |  | 0 | #DIV/0! | #REF!
17.09.04 | 08.16.010 | FDE-Out/21 | Lavatorio De Louca Branca Sem Coluna C/ Torneira De Fecham Automatico | un | 1 |  | 0 | #DIV/0! | #REF!
17.09.05 | 08.16.025 | FDE-Out/21 | Mictorio De Louca Sifonado/Auto Aspirante Branco | un | 2 |  | 0 | #DIV/0! | #REF!
17.09.06 | 08.04.048 | FDE-Out/21 | Valvula De Descarga De Fechamento Automatico Para Mictorio | un | 2 |  | 0 | #DIV/0! | #REF!
17.09.07 | 08.16.001 | FDE-Out/21 | Bacia Sifonada De Louca Branca (Vdr 6L) C/ Assento | un | 2 |  | 0 | #DIV/0! | #REF!
17.09.08 | 08.04.044 | FDE-Out/21 | Valvula De Descarga C/ Reg Incorp Dn=40Mm(1 1/2) Acab Antivandalismo | un | 2 |  | 0 | #DIV/0! | #REF!
17.09.09 | 46.01.090 | CDHU-183 | Tubo De Pvc Rígido Soldável Marrom, Dn= 110 Mm, (4´), Inclusive Conexões | m | 3 |  | 0 | #DIV/0! | #REF!
17.09.10 | 46.01.040 | CDHU-183 | Tubo De Pvc Rígido Soldável Marrom, Dn= 40 Mm, (1 1/4´), Inclusive Conexões | m | 9 |  | 0 | #DIV/0! | #REF!
17.09.11 | 46.01.020 | CDHU-183 | Tubo De Pvc Rígido Soldável Marrom, Dn= 25 Mm, (3/4´), Inclusive Conexões | m | 15 |  | 0 | #DIV/0! | #REF!
17.09.12 | 44.03.130 | CDHU-183 | Saboneteira Tipo Dispenser, Para Refil De 800 Ml | un | 4 |  | 0 | #DIV/0! | #REF!
17.09.13 | 44.03.050 | CDHU-183 | Dispenser Papel Higiênico Em Abs Para Rolão 300 / 600 M, Com Visor | un | 6 |  | 0 | #DIV/0! | #REF!
17.09.14 | 44.03.180 | CDHU-183 | Dispenser Toalheiro Em Abs, Para Folhas | un | 4 |  | 0 | #DIV/0! | #REF!
17.09.15 | 14.02.001 | FDE-Out/21 | Ep-01 Espelho | un | 3 |  | 0 | #DIV/0! | #REF!
17.09.16 | 26.04.030 | CDHU-183 | Espelho Comum De 3 Mm Com Moldura Em Alumínio | m2 | 0.36 |  | 0 | #DIV/0! | #REF!
17.09.17 | 44.04.030 | CDHU-183 | Prateleira Em Granito Com Espessura De 2 Cm | m2 | 0.52 |  | 0 | #DIV/0! | #REF!
17.09.18 | 44.03.090 | CDHU-183 | Cabide Cromado Para Banheiro | un | 7 |  | 0 | #DIV/0! | #REF!
17.09.19 | 30.01.061 | CDHU-183 | Barra De Apoio Lateral Para Lavatório, Para Pessoas Com Mobilidade Reduzida, Em Tubo De Aço Inoxidável De 1.1/4", Comprimento 25 A 30 Cm | un | 4 |  | 0 | #DIV/0! | #REF!
17.09.20 | 30.01.030 | CDHU-183 | Barra De Apoio Reta, Para Pessoas Com Mobilidade Reduzida, Em Tubo De Aço Inoxidável De 1 1/2´ X 800 Mm | un | 2 |  | 0 | #DIV/0! | #REF!
17.09.21 | 04.03.003 | FDE-Out/21 | Dv-03 Divisoria De Granilite - Frontal | m | 6 |  | 0 | #DIV/0! | #REF!
17.09.22 | 08.16.003 | FDE-Out/21 | Bacia Sanitária Infantil | un | 1 |  | 0 | #DIV/0! | #REF!
17.09.23 | 08.04.044 | FDE-Out/21 | Valvula De Descarga C/ Reg Incorp Dn=40Mm(1 1/2) Acab Antivandalismo | un | 1 |  | 0 | #DIV/0! | #REF!
17.09.24 | 44.03.300 | CDHU-183 | Torneira Volante Tipo Alavanca | un | 3 |  | 0 | #DIV/0! | #REF!
17.10 |  |  | INTERVENÇÃO INTERNA - SANITÁRIO COLETIVO FEMININO NÍVEL 0,90 | 0 |  |  |  | #DIV/0! | #REF!
17.10.01 | 08.60.011 | FDE-Out/21 | Retirada De Aparelhos Sanitários Incluindo Acessórios | un | 1 |  | 0 | #DIV/0! | #REF!
17.10.02 | 04.11.140 | CDHU-183 | Retirada De Sifão Ou Metais Sanitários Diversos | un | 1 |  | 0 | #DIV/0! | #REF!
17.10.03 | 12.60.001 | FDE-Out/21 | Retirada De Mármore Pedras Ou Granitos Incl Demolicão Argamassa Assentamento | m2 | 2 |  | 0 | #DIV/0! | #REF!
17.10.04 | 08.16.010 | FDE-Out/21 | Lavatorio De Louca Branca Sem Coluna C/ Torneira De Fecham Automatico | un | 1 |  | 0 | #DIV/0! | #REF!
17.10.05 | 08.16.001 | FDE-Out/21 | Bacia Sifonada De Louca Branca (Vdr 6L) C/ Assento | un | 1 |  | 0 | #DIV/0! | #REF!
17.10.06 | 08.04.044 | FDE-Out/21 | Valvula De Descarga C/ Reg Incorp Dn=40Mm(1 1/2) Acab Antivandalismo | un | 1 |  | 0 | #DIV/0! | #REF!
17.10.07 | 46.01.090 | CDHU-183 | Tubo De Pvc Rígido Soldável Marrom, Dn= 110 Mm, (4´), Inclusive Conexões | m | 3 |  | 0 | #DIV/0! | #REF!
17.10.08 | 46.01.040 | CDHU-183 | Tubo De Pvc Rígido Soldável Marrom, Dn= 40 Mm, (1 1/4´), Inclusive Conexões | m | 3 |  | 0 | #DIV/0! | #REF!
17.10.09 | 46.01.020 | CDHU-183 | Tubo De Pvc Rígido Soldável Marrom, Dn= 25 Mm, (3/4´), Inclusive Conexões | m | 6 |  | 0 | #DIV/0! | #REF!
17.10.10 | COTAÇÃO |  | Trocador articulado com dimensão de 180cmX45cm instalado na parede na altura entre 0,75cm e 0,85cm do piso acabado | un | 2 |  | 0 | #DIV/0! | #REF!
17.10.11 | 44.03.130 | CDHU-183 | Saboneteira Tipo Dispenser, Para Refil De 800 Ml | un | 5 |  | 0 | #DIV/0! | #REF!
17.10.12 | 44.03.050 | CDHU-183 | Dispenser Papel Higiênico Em Abs Para Rolão 300 / 600 M, Com Visor | un | 6 |  | 0 | #DIV/0! | #REF!
17.10.13 | 44.03.180 | CDHU-183 | Dispenser Toalheiro Em Abs, Para Folhas | un | 5 |  | 0 | #DIV/0! | #REF!
17.10.14 | 14.02.001 | FDE-Out/21 | Ep-01 Espelho | un | 4 |  | 0 | #DIV/0! | #REF!
17.10.15 | 26.04.030 | CDHU-183 | Espelho Comum De 3 Mm Com Moldura Em Alumínio | m2 | 0.36 |  | 0 | #DIV/0! | #REF!
17.10.16 | 44.04.030 | CDHU-183 | Prateleira Em Granito Com Espessura De 2 Cm | m2 | 0.52 |  | 0 | #DIV/0! | #REF!
17.10.17 | 44.03.090 | CDHU-183 | Cabide Cromado Para Banheiro | un | 7 |  | 0 | #DIV/0! | #REF!
17.10.18 | 30.01.061 | CDHU-183 | Barra De Apoio Lateral Para Lavatório, Para Pessoas Com Mobilidade Reduzida, Em Tubo De Aço Inoxidável De 1.1/4", Comprimento 25 A 30 Cm | un | 4 |  | 0 | #DIV/0! | #REF!
17.10.19 | 04.03.003 | FDE-Out/21 | Dv-03 Divisoria De Granilite - Frontal | m | 5.75 |  | 0 | #DIV/0! | #REF!
17.10.20 | 08.16.003 | FDE-Out/21 | Bacia Sanitária Infantil | un | 1 |  | 0 | #DIV/0! | #REF!
17.10.21 | 08.04.044 | FDE-Out/21 | Valvula De Descarga C/ Reg Incorp Dn=40Mm(1 1/2) Acab Antivandalismo | un | 1 |  | 0 | #DIV/0! | #REF!
17.10.22 | 44.03.300 | CDHU-183 | Torneira Volante Tipo Alavanca | un | 2 |  | 0 | #DIV/0! | #REF!
17.11 |  |  | INTERVENÇÃO INTERNA - SANITÁRIO COLETIVO MASCULINO NÍVEL 0,90 | 0 |  |  |  | #DIV/0! | #REF!
17.11.01 | 08.60.011 | FDE-Out/21 | Retirada De Aparelhos Sanitários Incluindo Acessórios | un | 5 |  | 0 | #DIV/0! | #REF!
17.11.02 | 04.11.140 | CDHU-183 | Retirada De Sifão Ou Metais Sanitários Diversos | un | 5 |  | 0 | #DIV/0! | #REF!
17.11.03 | 12.60.001 | FDE-Out/21 | Retirada De Mármore Pedras Ou Granitos Incl Demolicão Argamassa Assentamento | m2 | 2 |  | 0 | #DIV/0! | #REF!
17.11.04 | 08.16.010 | FDE-Out/21 | Lavatorio De Louca Branca Sem Coluna C/ Torneira De Fecham Automatico | un | 1 |  | 0 | #DIV/0! | #REF!
17.11.05 | 08.16.001 | FDE-Out/21 | Bacia Sifonada De Louca Branca (Vdr 6L) C/ Assento | un | 3 |  | 0 | #DIV/0! | #REF!
17.11.06 | 08.04.044 | FDE-Out/21 | Valvula De Descarga C/ Reg Incorp Dn=40Mm(1 1/2) Acab Antivandalismo | un | 3 |  | 0 | #DIV/0! | #REF!
17.11.07 | 08.16.025 | FDE-Out/21 | Mictorio De Louca Sifonado/Auto Aspirante Branco | un | 2 |  | 0 | #DIV/0! | #REF!
17.11.08 | 08.04.048 | FDE-Out/21 | Valvula De Descarga De Fechamento Automatico Para Mictorio | un | 2 |  | 0 | #DIV/0! | #REF!
17.11.09 | 46.01.090 | CDHU-183 | Tubo De Pvc Rígido Soldável Marrom, Dn= 110 Mm, (4´), Inclusive Conexões | m | 9 |  | 0 | #DIV/0! | #REF!
17.11.10 | 46.01.040 | CDHU-183 | Tubo De Pvc Rígido Soldável Marrom, Dn= 40 Mm, (1 1/4´), Inclusive Conexões | m | 9 |  | 0 | #DIV/0! | #REF!
17.11.11 | 46.01.020 | CDHU-183 | Tubo De Pvc Rígido Soldável Marrom, Dn= 25 Mm, (3/4´), Inclusive Conexões | m | 18 |  | 0 | #DIV/0! | #REF!
17.11.12 | 44.03.130 | CDHU-183 | Saboneteira Tipo Dispenser, Para Refil De 800 Ml | un | 5 |  | 0 | #DIV/0! | #REF!
17.11.13 | 44.03.050 | CDHU-183 | Dispenser Papel Higiênico Em Abs Para Rolão 300 / 600 M, Com Visor | un | 3 |  | 0 | #DIV/0! | #REF!
17.11.14 | 44.03.180 | CDHU-183 | Dispenser Toalheiro Em Abs, Para Folhas | un | 5 |  | 0 | #DIV/0! | #REF!
17.11.15 | 14.02.001 | FDE-Out/21 | Ep-01 Espelho | un | 4 |  | 0 | #DIV/0! | #REF!
17.11.16 | 26.04.030 | CDHU-183 | Espelho Comum De 3 Mm Com Moldura Em Alumínio | m2 | 0.36 |  | 0 | #DIV/0! | #REF!
17.11.17 | 44.04.030 | CDHU-183 | Prateleira Em Granito Com Espessura De 2 Cm | m2 | 0.52 |  | 0 | #DIV/0! | #REF!
17.11.18 | 44.03.090 | CDHU-183 | Cabide Cromado Para Banheiro | un | 4 |  | 0 | #DIV/0! | #REF!
17.11.19 | 30.01.061 | CDHU-183 | Barra De Apoio Lateral Para Lavatório, Para Pessoas Com Mobilidade Reduzida, Em Tubo De Aço Inoxidável De 1.1/4", Comprimento 25 A 30 Cm | un | 4 |  | 0 | #DIV/0! | #REF!
17.11.20 | 30.01.030 | CDHU-183 | Barra De Apoio Reta, Para Pessoas Com Mobilidade Reduzida, Em Tubo De Aço Inoxidável De 1 1/2´ X 800 Mm | un | 2 |  | 0 | #DIV/0! | #REF!
17.11.21 | 04.03.003 | FDE-Out/21 | Dv-03 Divisoria De Granilite - Frontal | m | 4.6 |  | 0 | #DIV/0! | #REF!
17.11.22 | 04.03.001 | FDE-Out/21 | Dv-01 Divisoria De Granilite - Lateral Aberta | m | 4.86 |  | 0 | #DIV/0! | #REF!
17.11.23 | 44.03.300 | CDHU-183 | Torneira Volante Tipo Alavanca | un | 4 |  | 0 | #DIV/0! | #REF!
17.12 |  |  | INTERVENÇÃO INTERNA - SANITÁRIO ACESSÍVEL UNISSEX - SECRETARIA - DIREÇÃO | 0 |  |  |  | #DIV/0! | #REF!
17.12.01 | 08.60.011 | FDE-Out/21 | Retirada De Aparelhos Sanitários Incluindo Acessórios | un | 3 |  | 0 | #DIV/0! | #REF!
17.12.02 | 04.11.140 | CDHU-183 | Retirada De Sifão Ou Metais Sanitários Diversos | un | 2 |  | 0 | #DIV/0! | #REF!
17.12.03 | 12.60.001 | FDE-Out/21 | Retirada De Mármore Pedras Ou Granitos Incl Demolicão Argamassa Assentamento | m2 | 2 |  | 0 | #DIV/0! | #REF!
17.12.04 | 08.16.010 | FDE-Out/21 | Lavatorio De Louca Branca Sem Coluna C/ Torneira De Fecham Automatico | un | 1 |  | 0 | #DIV/0! | #REF!
17.12.05 | 08.16.001 | FDE-Out/21 | Bacia Sifonada De Louca Branca (Vdr 6L) C/ Assento | un | 1 |  | 0 | #DIV/0! | #REF!
17.12.06 | 08.04.044 | FDE-Out/21 | Valvula De Descarga C/ Reg Incorp Dn=40Mm(1 1/2) Acab Antivandalismo | un | 1 |  | 0 | #DIV/0! | #REF!
17.12.07 | 46.01.090 | CDHU-183 | Tubo De Pvc Rígido Soldável Marrom, Dn= 110 Mm, (4´), Inclusive Conexões | m | 3 |  | 0 | #DIV/0! | #REF!
17.12.08 | 46.01.040 | CDHU-183 | Tubo De Pvc Rígido Soldável Marrom, Dn= 40 Mm, (1 1/4´), Inclusive Conexões | m | 3 |  | 0 | #DIV/0! | #REF!
17.12.09 | 46.01.020 | CDHU-183 | Tubo De Pvc Rígido Soldável Marrom, Dn= 25 Mm, (3/4´), Inclusive Conexões | m | 6 |  | 0 | #DIV/0! | #REF!
17.12.10 | 30.06.064 | CDHU-183 | Sistema De Alarme Pne Com Indicador Audiovisual, Sistema Sem Fio (Wireless), Para Pessoas Com Mobilidade Reduzida Ou Cadeirante | cj | 1 |  | 0 | #DIV/0! | #REF!
17.12.11 | 44.03.130 | CDHU-183 | Saboneteira Tipo Dispenser, Para Refil De 800 Ml | un | 1 |  | 0 | #DIV/0! | #REF!
17.12.12 | 44.03.050 | CDHU-183 | Dispenser Papel Higiênico Em Abs Para Rolão 300 / 600 M, Com Visor | un | 1 |  | 0 | #DIV/0! | #REF!
17.12.13 | 44.03.180 | CDHU-183 | Dispenser Toalheiro Em Abs, Para Folhas | un | 1 |  | 0 | #DIV/0! | #REF!
17.12.14 | 26.04.030 | CDHU-183 | Espelho Comum De 3 Mm Com Moldura Em Alumínio | m2 | 0.36 |  | 0 | #DIV/0! | #REF!
17.12.15 | 44.04.030 | CDHU-183 | Prateleira Em Granito Com Espessura De 2 Cm | m2 | 0.52 |  | 0 | #DIV/0! | #REF!
17.12.16 | 44.03.090 | CDHU-183 | Cabide Cromado Para Banheiro | un | 1 |  | 0 | #DIV/0! | #REF!
17.12.17 | 30.01.061 | CDHU-183 | Barra De Apoio Lateral Para Lavatório, Para Pessoas Com Mobilidade Reduzida, Em Tubo De Aço Inoxidável De 1.1/4", Comprimento 25 A 30 Cm | un | 4 |  | 0 | #DIV/0! | #REF!
17.12.18 | 30.01.050 | CDHU-183 | Barra De Apoio Em Ângulo De 90°, Para Pessoas Com Mobilidade Reduzida, Em Tubo De Aço Inoxidável De 1 1/2´ X 800 X 800 Mm | un | 2 |  | 0 | #DIV/0! | #REF!
17.12.19 | 30.01.030 | CDHU-183 | Barra De Apoio Reta, Para Pessoas Com Mobilidade Reduzida, Em Tubo De Aço Inoxidável De 1 1/2´ X 800 Mm | un | 2 |  | 0 | #DIV/0! | #REF!
17.12.20 | 44.03.300 | CDHU-183 | Torneira Volante Tipo Alavanca | un | 2 |  | 0 | #DIV/0! | #REF!
17.13 |  |  | INTERVENÇÃO INTERNA - SANITÁRIO ACESSÍVEL UNISSEX - NIVEL 0,90 | 0 |  |  |  | #DIV/0! | #REF!
17.13.01 | 08.60.011 | FDE-Out/21 | Retirada De Aparelhos Sanitários Incluindo Acessórios | un | 1 |  | 0 | #DIV/0! | #REF!
17.13.02 | 04.11.140 | CDHU-183 | Retirada De Sifão Ou Metais Sanitários Diversos | un | 1 |  | 0 | #DIV/0! | #REF!
17.13.03 | 12.60.001 | FDE-Out/21 | Retirada De Mármore Pedras Ou Granitos Incl Demolicão Argamassa Assentamento | m2 | 1 |  | 0 | #DIV/0! | #REF!
17.13.04 | 08.16.010 | FDE-Out/21 | Lavatorio De Louca Branca Sem Coluna C/ Torneira De Fecham Automatico | un | 1 |  | 0 | #DIV/0! | #REF!
17.13.05 | 08.16.001 | FDE-Out/21 | Bacia Sifonada De Louca Branca (Vdr 6L) C/ Assento | un | 1 |  | 0 | #DIV/0! | #REF!
17.13.06 | 08.04.044 | FDE-Out/21 | Valvula De Descarga C/ Reg Incorp Dn=40Mm(1 1/2) Acab Antivandalismo | un | 1 |  | 0 | #DIV/0! | #REF!
17.13.07 | 46.01.090 | CDHU-183 | Tubo De Pvc Rígido Soldável Marrom, Dn= 110 Mm, (4´), Inclusive Conexões | m | 3 |  | 0 | #DIV/0! | #REF!
17.13.08 | 46.01.040 | CDHU-183 | Tubo De Pvc Rígido Soldável Marrom, Dn= 40 Mm, (1 1/4´), Inclusive Conexões | m | 3 |  | 0 | #DIV/0! | #REF!
17.13.09 | 46.01.020 | CDHU-183 | Tubo De Pvc Rígido Soldável Marrom, Dn= 25 Mm, (3/4´), Inclusive Conexões | m | 6 |  | 0 | #DIV/0! | #REF!
17.13.10 | 30.06.064 | CDHU-183 | Sistema De Alarme Pne Com Indicador Audiovisual, Sistema Sem Fio (Wireless), Para Pessoas Com Mobilidade Reduzida Ou Cadeirante | cj | 1 |  | 0 | #DIV/0! | #REF!
17.13.11 | 44.03.130 | CDHU-183 | Saboneteira Tipo Dispenser, Para Refil De 800 Ml | un | 1 |  | 0 | #DIV/0! | #REF!
17.13.12 | 44.03.050 | CDHU-183 | Dispenser Papel Higiênico Em Abs Para Rolão 300 / 600 M, Com Visor | un | 1 |  | 0 | #DIV/0! | #REF!
17.13.13 | 44.03.180 | CDHU-183 | Dispenser Toalheiro Em Abs, Para Folhas | un | 1 |  | 0 | #DIV/0! | #REF!
17.13.14 | 26.04.030 | CDHU-183 | Espelho Comum De 3 Mm Com Moldura Em Alumínio | m2 | 0.36 |  | 0 | #DIV/0! | #REF!
17.13.15 | 44.04.030 | CDHU-183 | Prateleira Em Granito Com Espessura De 2 Cm | m2 | 0.52 |  | 0 | #DIV/0! | #REF!
17.13.16 | 44.03.090 | CDHU-183 | Cabide Cromado Para Banheiro | un | 1 |  | 0 | #DIV/0! | #REF!
17.13.17 | 30.01.061 | CDHU-183 | Barra De Apoio Lateral Para Lavatório, Para Pessoas Com Mobilidade Reduzida, Em Tubo De Aço Inoxidável De 1.1/4", Comprimento 25 A 30 Cm | un | 4 |  | 0 | #DIV/0! | #REF!
17.13.18 | 30.01.050 | CDHU-183 | Barra De Apoio Em Ângulo De 90°, Para Pessoas Com Mobilidade Reduzida, Em Tubo De Aço Inoxidável De 1 1/2´ X 800 X 800 Mm | un | 2 |  | 0 | #DIV/0! | #REF!
17.13.19 | 30.01.030 | CDHU-183 | Barra De Apoio Reta, Para Pessoas Com Mobilidade Reduzida, Em Tubo De Aço Inoxidável De 1 1/2´ X 800 Mm | un | 2 |  | 0 | #DIV/0! | #REF!
17.13.20 | 44.03.300 | CDHU-183 | Torneira Volante Tipo Alavanca | un | 1 |  | 0 | #DIV/0! | #REF!
17.14 |  |  | INTERVENÇÃO INTERNA - SANITÁRIO ACESSÍVEL UNISSEX - NIVEL 0,00 | 0 |  |  |  | #DIV/0! | #REF!
17.14.01 | 08.16.010 | FDE-Out/21 | Lavatorio De Louca Branca Sem Coluna C/ Torneira De Fecham Automatico | un | 1 |  | 0 | #DIV/0! | #REF!
17.14.02 | 08.16.001 | FDE-Out/21 | Bacia Sifonada De Louca Branca (Vdr 6L) C/ Assento | un | 1 |  | 0 | #DIV/0! | #REF!
17.14.03 | 08.04.044 | FDE-Out/21 | Valvula De Descarga C/ Reg Incorp Dn=40Mm(1 1/2) Acab Antivandalismo | un | 1 |  | 0 | #DIV/0! | #REF!
17.14.04 | 46.01.090 | CDHU-183 | Tubo De Pvc Rígido Soldável Marrom, Dn= 110 Mm, (4´), Inclusive Conexões | m | 3 |  | 0 | #DIV/0! | #REF!
17.14.05 | 46.01.040 | CDHU-183 | Tubo De Pvc Rígido Soldável Marrom, Dn= 40 Mm, (1 1/4´), Inclusive Conexões | m | 3 |  | 0 | #DIV/0! | #REF!
17.14.06 | 46.01.020 | CDHU-183 | Tubo De Pvc Rígido Soldável Marrom, Dn= 25 Mm, (3/4´), Inclusive Conexões | m | 6 |  | 0 | #DIV/0! | #REF!
17.14.07 | 30.06.064 | CDHU-183 | Sistema De Alarme Pne Com Indicador Audiovisual, Sistema Sem Fio (Wireless), Para Pessoas Com Mobilidade Reduzida Ou Cadeirante | cj | 1 |  | 0 | #DIV/0! | #REF!
17.14.08 | 44.03.130 | CDHU-183 | Saboneteira Tipo Dispenser, Para Refil De 800 Ml | un | 1 |  | 0 | #DIV/0! | #REF!
17.14.09 | 44.03.050 | CDHU-183 | Dispenser Papel Higiênico Em Abs Para Rolão 300 / 600 M, Com Visor | un | 1 |  | 0 | #DIV/0! | #REF!
17.14.10 | 44.03.180 | CDHU-183 | Dispenser Toalheiro Em Abs, Para Folhas | un | 1 |  | 0 | #DIV/0! | #REF!
17.14.11 | 26.04.030 | CDHU-183 | Espelho Comum De 3 Mm Com Moldura Em Alumínio | m2 | 0.36 |  | 0 | #DIV/0! | #REF!
17.14.12 | 44.04.030 | CDHU-183 | Prateleira Em Granito Com Espessura De 2 Cm | m2 | 0.52 |  | 0 | #DIV/0! | #REF!
17.14.13 | 44.03.090 | CDHU-183 | Cabide Cromado Para Banheiro | un | 1 |  | 0 | #DIV/0! | #REF!
17.14.14 | 30.01.061 | CDHU-183 | Barra De Apoio Lateral Para Lavatório, Para Pessoas Com Mobilidade Reduzida, Em Tubo De Aço Inoxidável De 1.1/4", Comprimento 25 A 30 Cm | un | 4 |  | 0 | #DIV/0! | #REF!
17.14.15 | 30.01.050 | CDHU-183 | Barra De Apoio Em Ângulo De 90°, Para Pessoas Com Mobilidade Reduzida, Em Tubo De Aço Inoxidável De 1 1/2´ X 800 X 800 Mm | un | 2 |  | 0 | #DIV/0! | #REF!
17.14.16 | 30.01.030 | CDHU-183 | Barra De Apoio Reta, Para Pessoas Com Mobilidade Reduzida, Em Tubo De Aço Inoxidável De 1 1/2´ X 800 Mm | un | 2 |  | 0 | #DIV/0! | #REF!
17.14.17 | COTAÇÃO |  | Trocador articulado com dimensão de 180cmX45cm instalado na parede na altura entre 0,75cm e 0,85cm do piso acabado | un | 1 |  | 0 | #DIV/0! | #REF!
17.14.18 | 44.03.300 | CDHU-183 | Torneira Volante Tipo Alavanca | un | 2 |  | 0 | #DIV/0! | #REF!
17.15 |  |  | COZINHA / COPA | 0 |  |  |  | #DIV/0! | #REF!
17.15.01 | 12.60.001 | FDE-Out/21 | Retirada De Mármore Pedras Ou Granitos Incl Demolicão Argamassa Assentamento | m2 | 2 |  | 0 | #DIV/0! | #REF!
17.15.02 | 08.16.010 | FDE-Out/21 | Lavatorio De Louca Branca Sem Coluna C/ Torneira De Fecham Automatico | un | 1 |  | 0 | #DIV/0! | #REF!
17.15.03 | 05.05.040 | FDE-Out/21 | Bs-05 Bancada Para Cozinha - Granito Polido 20Mm | m | 4.54 |  | 0 | #DIV/0! | #REF!
17.15.04 | 05.05.104 | FDE-Out/21 | Cc-04 Cuba Dupla Inox (102X40X25Cm) Inclusive Válvula Americana-Granito | un | 1 |  | 0 | #DIV/0! | #REF!
17.15.05 | 05.05.105 | FDE-Out/21 | Cc-05 Cuba Inox (50X40X25Cm) Torneira De Mesa Incl.Válvula Americana-Granito | un | 2 |  | 0 | #DIV/0! | #REF!
17.15.06 | 08.84.054 | FDE-Out/21 | Cuba Simples Aco Inox(304) - Chapa 22 560X330X140Mm - Sem Pertences | un | 2 |  | 0 | #DIV/0! | #REF!
17.15.07 | 46.01.040 | CDHU-183 | Tubo De Pvc Rígido Soldável Marrom, Dn= 40 Mm, (1 1/4´), Inclusive Conexões | m | 6 |  | 0 | #DIV/0! | #REF!
17.15.08 | 46.01.020 | CDHU-183 | Tubo De Pvc Rígido Soldável Marrom, Dn= 25 Mm, (3/4´), Inclusive Conexões | m | 6 |  | 0 | #DIV/0! | #REF!
17.15.09 | 44.03.130 | CDHU-183 | Saboneteira Tipo Dispenser, Para Refil De 800 Ml | un | 1 |  | 0 | #DIV/0! | #REF!
17.15.10 | 44.03.180 | CDHU-183 | Dispenser Toalheiro Em Abs, Para Folhas | un | 1 |  | 0 | #DIV/0! | #REF!
17.15.11 | 44.04.030 | CDHU-183 | Prateleira Em Granito Com Espessura De 2 Cm | m2 | 0.52 |  | 0 | #DIV/0! | #REF!
17.15.12 | 26.04.030 | CDHU-183 | Espelho Comum De 3 Mm Com Moldura Em Alumínio | m2 | 0.36 |  | 0 | #DIV/0! | #REF!
17.15.13 | 44.03.090 | CDHU-183 | Cabide Cromado Para Banheiro | un | 1 |  | 0 | #DIV/0! | #REF!
17.15.14 | 30.01.061 | CDHU-183 | Barra De Apoio Lateral Para Lavatório, Para Pessoas Com Mobilidade Reduzida, Em Tubo De Aço Inoxidável De 1.1/4", Comprimento 25 A 30 Cm | un | 4 |  | 0 | #DIV/0! | #REF!
17.15.15 | 44.03.300 | CDHU-183 | Torneira Volante Tipo Alavanca | un | 4 |  | 0 | #DIV/0! | #REF!
17.16 |  |  | EQUIPAMENTOS | 0 |  |  |  | #DIV/0! | #REF!
17.16.01 | 08.15.017 | FDE-Out/21 | Bb-02 Bebedouro Acessível Água Refrigerada Pressão Mínima 8Mca - Fornecido E Instalado | un | 5 |  | 0 | #DIV/0! | #REF!
17.16.02 | 46.01.040 | CDHU-183 | Tubo De Pvc Rígido Soldável Marrom, Dn= 40 Mm, (1 1/4´), Inclusive Conexões | m | 12 |  | 0 | #DIV/0! | #REF!
17.16.03 | 46.01.020 | CDHU-183 | Tubo De Pvc Rígido Soldável Marrom, Dn= 25 Mm, (3/4´), Inclusive Conexões | m | 12 |  | 0 | #DIV/0! | #REF!
17.16.04 | 05.50.015 | FDE-Out/21 | Demolição De Quadro Negro Tipo Greemboard Incluindo Entarugamento | m2 | 46.8 |  | 0 | #DIV/0! | #REF!
17.16.05 | 05.80.042 | FDE-Out/21 | Lousa Quadriculada L=4.61M Mod. Lg-01 | un | 13 |  | 0 | #DIV/0! | #REF!
17.17 |  |  | SERVIÇOS COMPLEMENTARES | 0 |  |  |  | #DIV/0! | #REF!
17.17.01 | 02.08.020 | CDHU-183 | Placa De Identificação Para Obra | m2 | 6 |  | 0 | #DIV/0! | #REF!
17.17.02 | 16.80.097 | FDE-Out/21 | Caçamba De 4M3 Para Retirada De Entulho | un | 30 |  | 0 | #DIV/0! | #REF!
17.17.03 | 16.06.045 | FDE-Out/21 | Locação Mensal Container De 6M C/1 V.Sanit. 1 Lavabo E 1 Ponto P/Chuveiro,Inclusive Suporte Ar Cond. | m2 | 30 |  | 0 | #DIV/0! | #REF!
17.17.04 | 16.06.046 | FDE-Out/21 | Locação Mensal De Container 6,00M Com Janelas De Ventilação. | m2 | 30 |  | 0 | #DIV/0! | #REF!
17.17.05 | 16.06.049 | FDE-Out/21 | Locação Mensal Inclusive Frete De Aparelho De Ar Condicionado Até 10000 Btu. | un | 4 |  | 0 | #DIV/0! | #REF!
18 |  |  | CEMEB JOSÉ DOS SANTOS NOVAES | 0 |  |  |  | #DIV/0! | #REF!
18.01 |  |  | SERVIÇOS TÉCNICOS | 0 |  |  |  | #DIV/0! | #REF!
18.01.01 | 01.17.051 | CDHU-183 | Projeto Executivo De Estrutura Em Formato A1 | un | 4 |  | 0 | #DIV/0! | #REF!
18.01.02 | 01.17.071 | CDHU-183 | Projeto Executivo De Instalações Hidráulicas Em Formato A1 | un | 4 |  | 0 | #DIV/0! | #REF!
18.01.03 | 01.17.111 | CDHU-183 | Projeto Executivo De Instalações Elétricas Em Formato A1 | un | 4 |  | 0 | #DIV/0! | #REF!
18.01.04 | 01.17.051 | CDHU-183 | Projeto Executivo De Estrutura Em Formato A1 (bombeiro) | un | 3 |  | 0 | #DIV/0! | #REF!
18.02 |  |  | INTERVENÇÃO EXTERNA - PASSEIO PÚBLICO | 0 |  |  |  | #DIV/0! | #REF!
18.02.01 | 02.50.001 | FDE-Out/21 | Demolição De Concreto Simples (Manual) | m3 | 13.56 |  | 0 | #DIV/0! | #REF!
18.02.02 | 04.40.010 | CDHU-183 | Retirada Manual De Guia Pré-Moldada, Inclusive Limpeza, Carregamento, Transporte Até 1 Quilômetro E Descarregamento | m | 9.5 |  | 0 | #DIV/0! | #REF!
18.02.03 | 06.50.030 | FDE-Out/21 | Demolição De Degraus De Escada De Marinheiro Em Grampos | un | 25 |  | 0 | #DIV/0! | #REF!
18.02.04 | 13.80.007 | FDE-Out/21 | Piso De Concreto Fck=25Mpa E=5Cm | m2 | 525.04 |  | 0
18.02.05 | 33.06.020 | CDHU-183 | Acrílico Para Quadras E Pisos Cimentados - cinza | m2 | 23.45 |  | 0 | #DIV/0! | #REF!
18.02.06 | 16.02.029 | FDE-Out/21 | Ga-03 Guia E Sarjeta Tipo Pmsp | m | 9.5 |  | 0 | #DIV/0! | #REF!
18.02.07 | 13.02.053 | FDE-Out/21 | Borracha Colada - Piso Tatil De Alerta | m2 | 8.5 |  | 0 | #DIV/0! | #REF!
18.02.08 | 13.02.023 | FDE-Out/21 | Borracha Colada - Piso Tatil Direcional | m2 | 17.65 |  | 0 | #DIV/0! | #REF!
18.03 |  |  | INTERVENÇÃO EXTERNA - ENTRADA ESCOLA | 0 |  |  |  | #DIV/0! | #REF!
18.03.01 | 02.50.001 | FDE-Out/21 | Demolição De Concreto Simples (Manual) | m3 | 15.83 |  | 0 | #DIV/0! | #REF!
18.03.02 | 13.80.007 | FDE-Out/21 | Piso De Concreto Fck=25Mpa E=5Cm | m2 | 98.48 |  | 0 | #DIV/0! | #REF!
18.03.03 | 02.05.019 | FDE-Out/21 | Concreto Dosado E Lancado Fck=30Mpa | m3 | 8.19 |  | 0 | #DIV/0! | #REF!
18.03.04 | 09.02.040 | CDHU-183 | Forma Plana Em Compensado Para Estrutura Aparente | m2 | 11.31 |  | 0 | #DIV/0! | #REF!
18.03.05 | 54.20.040 | CDHU-183 | Bate-Roda Em Concreto Pré-Moldado | m | 4 |  | 0 | #DIV/0! | #REF!
18.03.06 | 16.18.080 | FDE-Out/21 | Si-11 Sinalização Horizontal Para Vaga Acessivel | un | 2 |  | 0 | #DIV/0! | #REF!
18.03.07 | 30.06.090 | CDHU-183 | Placa De Identificação Para Estacionamento, Com Desenho Universal De Acessibilidade, Tipo Pedestal | un | 2 |  | 0 | #DIV/0! | #REF!
18.03.08 | 06.03.100 | FDE-Out/21 | Co-34 Corrimão Duplo Aço Galvanizado Com Pintura Esmalte. | m | 9.2 |  | 0 | #DIV/0! | #REF!
18.03.09 | 06.03.108 | FDE-Out/21 | Co-42 Guarda-Corpo Com Chapa Perfurada H=130Cm Aço Galvanizado Com Pintura Esmalte | m | 10.25 |  | 0 | #DIV/0! | #REF!
18.03.10 | 16.18.077 | FDE-Out/21 | Si-08 Placa De Sinalização De Corrimão 30X30Mm (Metálica/Braille) | un | 10 |  | 0 | #DIV/0! | #REF!
18.03.11 | 30.06.050 | CDHU-183 | Tinta Acrílica Para Sinalização Visual De Piso, Com Acabamento Microtexturizado E Antiderrapante | m | 15 |  | 0 | #DIV/0! | #REF!
18.03.12 | 13.02.053 | FDE-Out/21 | Borracha Colada - Piso Tatil De Alerta | m2 | 13.9 |  | 0 | #DIV/0! | #REF!
18.03.13 | 13.02.023 | FDE-Out/21 | Borracha Colada - Piso Tatil Direcional | m2 | 22.63 |  | 0 | #DIV/0! | #REF!
18.03.14 | 33.06.020 | CDHU-183 | Acrílico Para Quadras E Pisos Cimentados - cinza | m2 | 120.8 |  | 0 | #DIV/0! | #REF!
18.03.15 | 30.06.132 | CDHU-183 | Placa De Sinalização Tátil Em Poliestireno Com Alto Relevo Em Braile, Para Identificação De Pavimentos | un | 2 |  | 0 | #DIV/0! | #REF!
18.03.16 | 30.14.040 | CDHU-183 | Plataforma Para Elevação Até 2,00 M, Nas Dimensões De 900 X 1400 Mm, Capacidade De 250 Kg - Percurso Superior A 1,00 M De Altura | cj | 1 |  | 0 | #DIV/0! | #REF!
18.03.17 | 61.01.800 | CDHU-183 | Fechamento Em Vidro Laminado Para Caixa De Elevador | m2 | 28.67 |  | 0 | #DIV/0! | #REF!
18.03.18 | 09.02.052 | FDE-Out/21 | Ae-24 Abrigo E Entrada De Energia (Caixa M, T E E) Com Leitura Voltada Para Calçada Aes Eletropaulo | un | 1 |  | 0 | #DIV/0! | #REF!
18.04 |  |  | INTERVENÇÃO INTERNA - COMUNICAÇÃO E SINALIZAÇÃO | 0 |  |  |  | #DIV/0! | #REF!
18.04.01 | 13.02.053 | FDE-Out/21 | Borracha Colada - Piso Tatil De Alerta | m2 | 83.82 |  | 0 | #DIV/0! | #REF!
18.04.02 | 13.02.023 | FDE-Out/21 | Borracha Colada - Piso Tatil Direcional | m2 | 28.82 |  | 0 | #DIV/0! | #REF!
18.04.03 | 55.01.140 | CDHU-183 | Limpeza De Superfície Com Hidrojateamento | m2 | 596.62 |  | 0 | #DIV/0! | #REF!
18.04.04 | 06.03.100 | FDE-Out/21 | Co-34 Corrimão Duplo Aço Galvanizado Com Pintura Esmalte. | m | 130.33 |  | 0 | #DIV/0! | #REF!
18.04.05 | 06.03.102 | FDE-Out/21 | Co-36 Corrimão Duplo Intermediário Aço Galvanizado Com Pintura Esmalte | m | 47.16 |  | 0 | #DIV/0! | #REF!
18.04.06 | 06.03.107 | FDE-Out/21 | Co-41 Guarda-Corpo Com Chapa Perfurada H=110Cm Aço Galvanizado Com Pintura Esmalte | m | 53.44 |  | 0 | #DIV/0! | #REF!
18.04.07 | 16.18.076 | FDE-Out/21 | Si-07 Placa De Sinalização De Ambiente 500X60Mm (Parede Interna) / Braille | un | 35 |  | 0 | #DIV/0! | #REF!
18.04.08 | 16.18.077 | FDE-Out/21 | Si-08 Placa De Sinalização De Corrimão 30X30Mm (Metálica/Braille) | un | 35 |  | 0 | #DIV/0! | #REF!
18.04.09 | 30.06.080 | CDHU-183 | Placa De Identificação Em Alumínio Para Wc, Com Desenho Universal De Acessibilidade | un | 1 |  | 0 | #DIV/0! | #REF!
18.04.10 | 30.06.050 | CDHU-183 | Tinta Acrílica Para Sinalização Visual De Piso, Com Acabamento Microtexturizado E Antiderrapante | m | 193 |  | 0 | #DIV/0! | #REF!
18.04.11 | 97.02.195 | CDHU-183 | Placa De Sinalização Em Pvc Fotoluminescente (240X120Mm), Com Indicação De Rota De Evacuação E Saída De Emergência | un | 5 |  | 0 | #DIV/0! | #REF!
18.04.12 | 16.18.070 | FDE-Out/21 | Si-01 Placa De Sinalização De Ambiente 200X200Mm (Porta) | un | 10 |  | 0 | #DIV/0! | #REF!
18.04.13 | 30.06.080 | CDHU-183 | Placa De Identificação Em Alumínio Para Wc, Com Desenho Universal De Acessibilidade | un | 5 |  | 0 | #DIV/0! | #REF!
18.04.14 | COTAÇÃO |  | Mapa tátil braille/relevo acrílico 40x80cm - sinalização de ambientes | pç | 1 |  | 0 | #DIV/0! | #REF!
18.04.15 | COTAÇÃO |  | Pedestal em aço com pintura eletrostática para mapa tátil 40x80CM / 44X100CM. | pç | 1 |  | 0 | #DIV/0! | #REF!
18.04.16 | 30.06.110 | CDHU-183 | Sinalização Com Pictograma Para Vaga De Estacionamento, Com Faixas Demarcatórias | un | 6 |  | 0 | #DIV/0! | #REF!
18.04.17 | 30.06.124 | CDHU-183 | Sinalização Com Pictograma Autoadesivo Em Policarbonato Para Piso 80 Cm X 120 Cm - Área De Resgate | un | 14 |  | 0 | #DIV/0! | #REF!
18.04.18 | 66.02.239 | CDHU-183 | Sistema Eletrônico De Automatização De Portão Deslizante, Para Esforços Até 800 Kg | cj | 4 |  | 0 | #DIV/0! | #REF!
18.04.19 | 70.05.002 | CDHU-183 | Botoeira Sonora Para Deficientes Visuais | un | 1 |  | 0 | #DIV/0! | #REF!
18.04.20 | 09.08.058 | FDE-Out/21 | Interruptor De 1 Tecla Simples Caixa 4"X2"-Eletr Pvc Rígido | un | 45 |  | 0 | #DIV/0! | #REF!
18.04.21 | 41.13.102 | CDHU-183 | Luminária Blindada Tipo Arandela De 45º E 90º, Para Lâmpada Led | un | 45 |  | 0 | #DIV/0! | #REF!
18.04.22 | 41.07.420 | CDHU-183 | Lâmpada Fluorescente Compacta Eletrônica "3U", Base E27 De 15 W - 110 Ou 220 V (AMARELA) | un | 22 |  | 0 | #DIV/0! | #REF!
18.04.23 | 41.07.420 | CDHU-183 | Lâmpada Fluorescente Compacta Eletrônica "3U", Base E27 De 15 W - 110 Ou 220 V (VERMELHA) | un | 23 |  | 0 | #DIV/0! | #REF!
18.04.24 | 30.06.080 | CDHU-183 | Placa De Identificação Em Alumínio Para Wc, Com Desenho Universal De Acessibilidade | un | 25 |  | 0 | #DIV/0! | #REF!
18.04.25 | COTAÇÃO |  | Plataforma inclinada para percurso reto | un | 2 |  | 0 | #DIV/0! | #REF!
18.04.26 | 09.02.052 | FDE-Out/21 | Ae-24 Abrigo E Entrada De Energia (Caixa M, T E E) Com Leitura Voltada Para Calçada Aes Eletropaulo | un | 2 |  | 0 | #DIV/0! | #REF!
18.04.27 | 09.08.016 | FDE-Out/21 | Tomada 2P+T Padrao Nbr 14136, Corrente 20A-250V-Eletr.Aço Galv.A Quente | un | 10 |  | 0 | #DIV/0! | #REF!
18.04.28 | 91928 | Sinapi-Out/21 | Cabo De Cobre Flexível Isolado, 4 Mm², Anti-Chama 450/750 V, Para Circuitos Terminais - Fornecimento E Instalação. Af_12/2015 | m | 150 |  | 0 | #DIV/0! | #REF!
18.04.29 | 98307 | Sinapi-Out/21 | Tomada De Rede Rj45 - Fornecimento E Instalação. Af_11/2019 | un | 10 |  | 0 | #DIV/0! | #REF!
18.04.30 | 39.18.120 | CDHU-183 | Cabo Para Rede U/Utp 23 Awg Com 4 Pares - Categoria 6A | m | 150 |  | 0 | #DIV/0! | #REF!
18.04.31 | 98308 | Sinapi-Out/21 | Tomada Para Telefone Rj11 - Fornecimento E Instalação. Af_11/2019 | un | 10 |  | 0 | #DIV/0! | #REF!
18.04.32 | 39.11.110 | CDHU-183 | Fio Telefônico Externo Tipo Fe-160 | m | 150 |  | 0 | #DIV/0! | #REF!
18.05 |  |  | INTERVENÇÃO INTERNA - DEMOLIÇÃO ALVENARIA ¦ DIVISÓRIAS ¦PISOS ¦ FORRO ¦ REVESTIMENTOS | 0 |  |  |  | #DIV/0! | #REF!
18.05.01 | 17.01.020 | CDHU-183 | Argamassa De Regularização E/Ou Proteção (PORTAS) | m3 | 5.41 |  | 0 | #DIV/0! | #REF!
18.05.02 | 17.01.020 | CDHU-183 | Argamassa De Regularização E/Ou Proteção (JANELAS) | m3 | 5.07 |  | 0 | #DIV/0! | #REF!
18.05.03 | 04.50.001 | FDE-Out/21 | Demolição De Alvenarias Em Geral E Elementos Vazados,Incl Revestimentos | m3 | 14.11 |  | 0 | #DIV/0! | #REF!
18.05.04 | 03.08.200 | CDHU-183 | Demolição Manual De Painéis Divisórias, Inclusive Montantes Metálicos | m2 | 6.51 |  | 0 | #DIV/0! | #REF!
18.05.05 | 03.04.020 | CDHU-183 | Demolição Manual De Revestimento Cerâmico, Incluindo A Base | m2 | 341.32 |  | 0 | #DIV/0! | #REF!
18.05.06 | 13.60.003 | FDE-Out/21 | Retirada De Piso De Cerâmica Ou Ladrilhos Hidráulicos | m2 | 243.16 |  | 0 | #DIV/0! | #REF!
18.05.07 | 10.60.005 | FDE-Out/21 | Retirada De Forro De Pvc Em Laminas | m2 | 129.08 |  | 0 | #DIV/0! | #REF!
18.05.08 | 09.64.005 | FDE-Out/21 | Retirada De Aparelho De Iluminacao, Plafons E Pendentes P/Lampadas Incandesc | un | 15 |  | 0 | #DIV/0! | #REF!
18.06 |  |  | INTERVENÇÃO INTERNA - ADEQUAÇÃO ALVENARIA ¦ PISOS ¦ FORRO ¦ REVESTIMENTOS | 0 |  |  |  | #DIV/0! | #REF!
18.06.01 | 16.15.005 | FDE-Out/21 | Alvenaria Auto Portante Bloco De Concreto Estrutural De 14X19X39 Cm Classe A | m2 | 66.82 |  | 0 | #DIV/0! | #REF!
18.06.02 | 93201 | Sinapi-Out/21 | Fixação (Encunhamento) De Alvenaria De Vedação Com Argamassa Aplicada Com Colher. Af_03/2016 | m | 23.94 |  | 0 | #DIV/0! | #REF!
18.06.03 | 12.02.002 | FDE-Out/21 | Chapisco | m2 | 133.64 |  | 0 | #DIV/0! | #REF!
18.06.04 | 12.02.005 | FDE-Out/21 | Emboco | m2 | 133.64 |  | 0 | #DIV/0! | #REF!
18.06.05 | 33.10.050 | CDHU-183 | Tinta Acrílica Em Massa, Inclusive Preparo | m2 | 129.82 |  | 0 | #DIV/0! | #REF!
18.06.06 | 88485 | Sinapi-Out/21 | Aplicação De Fundo Selador Acrílico Em Paredes, Uma Demão. Af_06/2014 | m2 | 129.82 |  | 0 | #DIV/0! | #REF!
18.06.07 | 12.02.036 | FDE-Out/21 | Revestimento Com Azulejos Retificados Lisos Branco Brilhante | m2 | 151.2 |  | 0 | #DIV/0! | #REF!
18.06.08 | 16.48.013 | FDE-Out/21 | Aplicacao Pintura Imperm Primer Duas Demaos Verniz Acrilico Base Agua | m2 | 23.94 |  | 0 | #DIV/0! | #REF!
18.06.09 | 13.02.100 | FDE-Out/21 | Ceramica Esmalt.Antider. Absorção De Agua 3% A 8% Pei 4/5 Coef.Atrito Minimo 0,4 Uso Exclusivo Padrao Creche | m2 | 239.97 |  | 0 | #DIV/0! | #REF!
18.06.10 | 13.80.007 | FDE-Out/21 | Piso De Concreto Fck=25Mpa E=5Cm | m2 | 244.3 |  | 0 | #DIV/0! | #REF!
18.06.11 | 33.06.020 | CDHU-183 | Acrílico Para Quadras E Pisos Cimentados - cinza | m2 | 30.57 |  | 0 | #DIV/0! | #REF!
18.06.12 | 13.80.007 | FDE-Out/21 | Piso De Concreto Fck=25Mpa E=5Cm | m2 | 129.98 |  | 0 | #DIV/0! | #REF!
18.06.13 | 09.09.051 | FDE-Out/21 | Il-44 Luminaria Para Lampada Fluorescente (1X32W) | un | 15 |  | 0 | #DIV/0! | #REF!
18.06.14 | 09.85.005 | FDE-Out/21 | Lampada Fluorescente De 32W | un | 21 |  | 0 | #DIV/0! | #REF!
18.06.15 | 16.35.022 | FDE-Out/21 | Preparacao Do Substrato Por Apicoamento Manual Da Superficie | m2 | 20 |  | 0 | #DIV/0! | #REF!
18.06.16 | 13.02.034 | FDE-Out/21 | Granilite Cinza / Cimento Comum 8Mm C/ Polimento | m2 | 30 |  | 0 | #DIV/0! | #REF!
18.06.17 | 13.05.020 | FDE-Out/21 | Rodapes De Granilite Simples De 10 Cm | m | 32 |  | 0 | #DIV/0! | #REF!
18.06.18 | 13.02.052 | FDE-Out/21 | Tratamento Selador Para Granilite - Base Agua | m2 | 35 |  | 0 | #DIV/0! | #REF!
18.06.19 | 13.06.077 | FDE-Out/21 | So-17 Soleira Rampada Desnivel Ate 2Cm (Granilite / Alvenaria 22Cm) | m | 9 |  | 0 | #DIV/0! | #REF!
18.06.20 | 13.06.075 | FDE-Out/21 | So-15 Soleira Rampada Desnivel Ate 2Cm (Cimentado / Alvenaria 22Cm) | m | 9 |  | 0 | #DIV/0! | #REF!
18.06.21 | 13.06.083 | FDE-Out/21 | So-23 Soleira De Granito Em Nivel 1 Peça (L=19 A 22Cm) | m | 9 |  | 0 | #DIV/0! | #REF!
18.06.22 | 13.06.084 | FDE-Out/21 | So-24 - Soleira De Granito Rampada Desnivel Ate 2Cm 2 Peças (L=14 A 17Cm) | m | 9 |  | 0 | #DIV/0! | #REF!
18.07 |  |  | ESQUADRIAS | 0 |  |  |  | #DIV/0! | #REF!
18.07.01 | 06.60.001 | FDE-Out/21 | Retirada De Esquadrias Metálicas | m2 | 19.89 |  | 0 | #DIV/0! | #REF!
18.07.02 | 06.70.001 | FDE-Out/21 | Recolocação De Esquadrias Metálicas | m2 | 9.84 |  | 0 | #DIV/0! | #REF!
18.07.03 | 05.60.001 | FDE-Out/21 | Retirada De Folhas De Portas Ou Janelas | un | 35 |  | 0 | #DIV/0! | #REF!
18.07.04 | 05.60.005 | FDE-Out/21 | Retirada De Batentes De Esquadrias De Madeira | un | 35 |  | 0 | #DIV/0! | #REF!
18.07.05 | 05.70.017 | FDE-Out/21 | Recolocação De Dobradicas | un | 105 |  | 0 | #DIV/0! | #REF!
18.07.06 | 12.60.001 | FDE-Out/21 | Retirada De Mármore Pedras Ou Granitos Incl Demolicão Argamassa Assentamento | m2 | 7.29 |  | 0 | #DIV/0! | #REF!
18.07.07 | 05.01.004 | FDE-Out/21 | Pm-04 Porta De Madeira Sarrafeada P/ Pint. Bat. Madeira L=82Cm | un | 20 |  | 0 | #DIV/0! | #REF!
18.07.08 | 05.01.051 | FDE-Out/21 | Pm-75 Porta Sarrafeada Macica Sanit. Acessivel Bat. Met. | un | 1 |  | 0 | #DIV/0! | #REF!
18.07.09 | 05.01.029 | FDE-Out/21 | Pm-74 Porta Sarrafeado Maciço P/Boxes L=62Cm-Completa | un | 12 |  | 0 | #DIV/0! | #REF!
18.07.10 | 06.02.016 | FDE-Out/21 | Pf-16 Porta Em Chapa De Ferro (L=92 Cm) | un | 1 |  | 0 | #DIV/0! | #REF!
18.07.11 | 06.02.015 | FDE-Out/21 | Pf-15 Porta Em Chapa De Ferro (L=82 Cm) | un | 1 |  | 0 | #DIV/0! | #REF!
18.07.12 | 16.01.089 | FDE-Out/21 | Pt-42 Portao Em Chapa De Aco (180X235Cm) | un | 1 |  | 0 | #DIV/0! | #REF!
18.07.13 | 06.02.103 | FDE-Out/21 | Pf-A Porta 2 Folhas 193X210Cm Adaptada Modelo Pf-11 Uso Exclusivo Padrão Creche. | un | 1 |  | 0 | #DIV/0! | #REF!
18.07.14 | 06.02.064 | FDE-Out/21 | Pt-43 Portao De Correr Em Gradil Eletrof (360X230Cm) | un | 1 |  | 0 | #DIV/0! | #REF!
18.07.15 | 15.03.011 | FDE-Out/21 | Esmalte Com Massa Niveladora Em Esquadrias De Madeira | m2 | 120.78 |  | 0 | #DIV/0! | #REF!
18.07.16 | 06.03.016 | FDE-Out/21 | Bp-01 Barra Antipanico Simples | un | 2 |  | 0 | #DIV/0! | #REF!
18.07.17 | 05.05.087 | FDE-Out/21 | Gs-04 Guiche De Secretaria/Janela De Correr | un | 1 |  | 0 | #DIV/0! | #REF!
18.07.18 | 05.05.087 | FDE-Out/21 | Gs-04 Guiche De Secretaria/Janela De Correr | un | 1 |  | 0 | #DIV/0! | #REF!
18.07.19 | 26.01.020 | CDHU-183 | Vidro Liso Transparente De 3 Mm | m2 | 1.65 |  | 0 | #DIV/0! | #REF!
18.07.20 | 06.03.035 | FDE-Out/21 | Gr-02 Grade De Protecao / Guiche (122X105 Cm) Ferro Chato 1/2" X 1/8" | un | 8 |  | 0 | #DIV/0! | #REF!
18.07.21 | 06.03.040 | FDE-Out/21 | Tela Arame Galvanizado Mosquiteira Contra Insetos | m2 | 30 |  | 0 | #DIV/0! | #REF!
18.07.22 | 44.02.062 | CDHU-183 | Tampo/Bancada Em Granito, Com Frontão, Espessura De 2 Cm, Acabamento Polido | m2 | 5.04 |  | 0 | #DIV/0! | #REF!
18.07.23 | 33.11.050 | CDHU-183 | Esmalte À Base Água Em Superfície Metálica, Inclusive Preparo | m2 | 19.27 |  | 0 | #DIV/0! | #REF!
18.08 |  |  | INTERVENÇÃO INTERNA - SANITÁRIO ADMINISTRATIVO | 0 |  |  |  | #DIV/0! | #REF!
18.08.01 | 08.60.011 | FDE-Out/21 | Retirada De Aparelhos Sanitários Incluindo Acessórios | un | 2 |  | 0 | #DIV/0! | #REF!
18.08.02 | 04.11.140 | CDHU-183 | Retirada De Sifão Ou Metais Sanitários Diversos | un | 2 |  | 0 | #DIV/0! | #REF!
18.08.03 | 08.16.010 | FDE-Out/21 | Lavatorio De Louca Branca Sem Coluna C/ Torneira De Fecham Automatico | un | 2 |  | 0 | #DIV/0! | #REF!
18.08.04 | 46.01.040 | CDHU-183 | Tubo De Pvc Rígido Soldável Marrom, Dn= 40 Mm, (1 1/4´), Inclusive Conexões | m | 6 |  | 0 | #DIV/0! | #REF!
18.08.05 | 46.01.020 | CDHU-183 | Tubo De Pvc Rígido Soldável Marrom, Dn= 25 Mm, (3/4´), Inclusive Conexões | m | 6 |  | 0 | #DIV/0! | #REF!
18.08.06 | 44.03.130 | CDHU-183 | Saboneteira Tipo Dispenser, Para Refil De 800 Ml | un | 2 |  | 0 | #DIV/0! | #REF!
18.08.07 | 44.03.050 | CDHU-183 | Dispenser Papel Higiênico Em Abs Para Rolão 300 / 600 M, Com Visor | un | 2 |  | 0 | #DIV/0! | #REF!
18.08.08 | 44.03.180 | CDHU-183 | Dispenser Toalheiro Em Abs, Para Folhas | un | 2 |  | 0 | #DIV/0! | #REF!
18.08.09 | 14.02.001 | FDE-Out/21 | Ep-01 Espelho | un | 2 |  | 0 | #DIV/0! | #REF!
18.08.10 | 44.04.030 | CDHU-183 | Prateleira Em Granito Com Espessura De 2 Cm | m2 | 0.52 |  | 0 | #DIV/0! | #REF!
18.08.11 | 44.03.090 | CDHU-183 | Cabide Cromado Para Banheiro | un | 2 |  | 0 | #DIV/0! | #REF!
18.08.12 | 30.01.050 | CDHU-183 | Barra De Apoio Em Ângulo De 90°, Para Pessoas Com Mobilidade Reduzida, Em Tubo De Aço Inoxidável De 1 1/2´ X 800 X 800 Mm | un | 2 |  | 0 | #DIV/0! | #REF!
18.08.13 | 30.01.030 | CDHU-183 | Barra De Apoio Reta, Para Pessoas Com Mobilidade Reduzida, Em Tubo De Aço Inoxidável De 1 1/2´ X 800 Mm | un | 2 |  | 0 | #DIV/0! | #REF!
18.08.14 | 44.03.300 | CDHU-183 | Torneira Volante Tipo Alavanca | un | 1 |  | 0 | #DIV/0! | #REF!
18.09 |  |  | INTERVENÇÃO INTERNA - SANITÁRIO FUNCIONÁRIOS | 0 |  |  |  | #DIV/0! | #REF!
18.09.01 | 08.60.011 | FDE-Out/21 | Retirada De Aparelhos Sanitários Incluindo Acessórios | un | 3 |  | 0 | #DIV/0! | #REF!
18.09.02 | 04.11.140 | CDHU-183 | Retirada De Sifão Ou Metais Sanitários Diversos | un | 2 |  | 0 | #DIV/0! | #REF!
18.09.03 | 08.16.010 | FDE-Out/21 | Lavatorio De Louca Branca Sem Coluna C/ Torneira De Fecham Automatico | un | 1 |  | 0 | #DIV/0! | #REF!
18.09.04 | 46.01.040 | CDHU-183 | Tubo De Pvc Rígido Soldável Marrom, Dn= 40 Mm, (1 1/4´), Inclusive Conexões | m | 3 |  | 0 | #DIV/0! | #REF!
18.09.05 | 46.01.020 | CDHU-183 | Tubo De Pvc Rígido Soldável Marrom, Dn= 25 Mm, (3/4´), Inclusive Conexões | m | 3 |  | 0 | #DIV/0! | #REF!
18.09.06 | 44.03.130 | CDHU-183 | Saboneteira Tipo Dispenser, Para Refil De 800 Ml | un | 1 |  | 0 | #DIV/0! | #REF!
18.09.07 | 44.03.050 | CDHU-183 | Dispenser Papel Higiênico Em Abs Para Rolão 300 / 600 M, Com Visor | un | 1 |  | 0 | #DIV/0! | #REF!
18.09.08 | 44.03.180 | CDHU-183 | Dispenser Toalheiro Em Abs, Para Folhas | un | 1 |  | 0 | #DIV/0! | #REF!
18.09.09 | 14.02.001 | FDE-Out/21 | Ep-01 Espelho | un | 1 |  | 0 | #DIV/0! | #REF!
18.09.10 | 44.04.030 | CDHU-183 | Prateleira Em Granito Com Espessura De 2 Cm | m2 | 0.52 |  | 0 | #DIV/0! | #REF!
18.09.11 | 44.03.090 | CDHU-183 | Cabide Cromado Para Banheiro | un | 2 |  | 0 | #DIV/0! | #REF!
18.09.12 | 30.01.050 | CDHU-183 | Barra De Apoio Em Ângulo De 90°, Para Pessoas Com Mobilidade Reduzida, Em Tubo De Aço Inoxidável De 1 1/2´ X 800 X 800 Mm | un | 2 |  | 0 | #DIV/0! | #REF!
18.09.13 | 30.01.030 | CDHU-183 | Barra De Apoio Reta, Para Pessoas Com Mobilidade Reduzida, Em Tubo De Aço Inoxidável De 1 1/2´ X 800 Mm | un | 2 |  | 0 | #DIV/0! | #REF!
18.09.14 | 44.03.300 | CDHU-183 | Torneira Volante Tipo Alavanca | un | 1 |  | 0 | #DIV/0! | #REF!
18.10 |  |  | INTERVENÇÃO INTERNA - SANITÁRIO COLETIVO MASCULINO | 0 |  |  |  | #DIV/0! | #REF!
18.10.01 | 08.60.011 | FDE-Out/21 | Retirada De Aparelhos Sanitários Incluindo Acessórios | un | 4 |  | 0 | #DIV/0! | #REF!
18.10.02 | 04.11.140 | CDHU-183 | Retirada De Sifão Ou Metais Sanitários Diversos | un | 3 |  | 0 | #DIV/0! | #REF!
18.10.03 | 12.60.001 | FDE-Out/21 | Retirada De Mármore Pedras Ou Granitos Incl Demolicão Argamassa Assentamento | m2 | 2 |  | 0 | #DIV/0! | #REF!
18.10.04 | 08.16.010 | FDE-Out/21 | Lavatorio De Louca Branca Sem Coluna C/ Torneira De Fecham Automatico | un | 1 |  | 0 | #DIV/0! | #REF!
18.10.05 | 08.16.025 | FDE-Out/21 | Mictorio De Louca Sifonado/Auto Aspirante Branco | un | 1 |  | 0 | #DIV/0! | #REF!
18.10.06 | 08.04.048 | FDE-Out/21 | Valvula De Descarga De Fechamento Automatico Para Mictorio | un | 1 |  | 0 | #DIV/0! | #REF!
18.10.07 | 08.16.001 | FDE-Out/21 | Bacia Sifonada De Louca Branca (Vdr 6L) C/ Assento | un | 2 |  | 0 | #DIV/0! | #REF!
18.10.08 | 08.04.044 | FDE-Out/21 | Valvula De Descarga C/ Reg Incorp Dn=40Mm(1 1/2) Acab Antivandalismo | un | 2 |  | 0 | #DIV/0! | #REF!
18.10.09 | 46.01.090 | CDHU-183 | Tubo De Pvc Rígido Soldável Marrom, Dn= 110 Mm, (4´), Inclusive Conexões | m | 6 |  | 0 | #DIV/0! | #REF!
18.10.10 | 46.01.040 | CDHU-183 | Tubo De Pvc Rígido Soldável Marrom, Dn= 40 Mm, (1 1/4´), Inclusive Conexões | m | 6 |  | 0 | #DIV/0! | #REF!
18.10.11 | 46.01.020 | CDHU-183 | Tubo De Pvc Rígido Soldável Marrom, Dn= 25 Mm, (3/4´), Inclusive Conexões | m | 12 |  | 0 | #DIV/0! | #REF!
18.10.12 | 44.03.130 | CDHU-183 | Saboneteira Tipo Dispenser, Para Refil De 800 Ml | un | 4 |  | 0 | #DIV/0! | #REF!
18.10.13 | 44.03.050 | CDHU-183 | Dispenser Papel Higiênico Em Abs Para Rolão 300 / 600 M, Com Visor | un | 4 |  | 0 | #DIV/0! | #REF!
18.10.14 | 44.03.180 | CDHU-183 | Dispenser Toalheiro Em Abs, Para Folhas | un | 4 |  | 0 | #DIV/0! | #REF!
18.10.15 | 14.02.001 | FDE-Out/21 | Ep-01 Espelho | un | 3 |  | 0 | #DIV/0! | #REF!
18.10.16 | 26.04.030 | CDHU-183 | Espelho Comum De 3 Mm Com Moldura Em Alumínio | m2 | 0.36 |  | 0 | #DIV/0! | #REF!
18.10.17 | 44.04.030 | CDHU-183 | Prateleira Em Granito Com Espessura De 2 Cm | m2 | 0.52 |  | 0 | #DIV/0! | #REF!
18.10.18 | 44.03.090 | CDHU-183 | Cabide Cromado Para Banheiro | un | 6 |  | 0 | #DIV/0! | #REF!
18.10.19 | 30.01.061 | CDHU-183 | Barra De Apoio Lateral Para Lavatório, Para Pessoas Com Mobilidade Reduzida, Em Tubo De Aço Inoxidável De 1.1/4", Comprimento 25 A 30 Cm | un | 4 |  | 0 | #DIV/0! | #REF!
18.10.20 | 30.01.030 | CDHU-183 | Barra De Apoio Reta, Para Pessoas Com Mobilidade Reduzida, Em Tubo De Aço Inoxidável De 1 1/2´ X 800 Mm | un | 2 |  | 0 | #DIV/0! | #REF!
18.10.21 | 04.03.003 | FDE-Out/21 | Dv-03 Divisoria De Granilite - Frontal | m | 7 |  | 0 | #DIV/0! | #REF!
18.10.22 | 04.03.001 | FDE-Out/21 | Dv-01 Divisoria De Granilite - Lateral Aberta | m | 7 |  | 0 | #DIV/0! | #REF!
18.10.23 | 44.03.300 | CDHU-183 | Torneira Volante Tipo Alavanca | un | 2 |  | 0 | #DIV/0! | #REF!
18.11 |  |  | INTERVENÇÃO INTERNA - SANITÁRIO COLETIVO FEMININO NÍVEL 0,00 | 0 |  |  |  | #DIV/0! | #REF!
18.11.01 | 08.60.011 | FDE-Out/21 | Retirada De Aparelhos Sanitários Incluindo Acessórios | un | 5 |  | 0 | #DIV/0! | #REF!
18.11.02 | 04.11.140 | CDHU-183 | Retirada De Sifão Ou Metais Sanitários Diversos | un | 3 |  | 0 | #DIV/0! | #REF!
18.11.03 | 12.60.001 | FDE-Out/21 | Retirada De Mármore Pedras Ou Granitos Incl Demolicão Argamassa Assentamento | m2 | 2 |  | 0 | #DIV/0! | #REF!
18.11.04 | 08.16.010 | FDE-Out/21 | Lavatorio De Louca Branca Sem Coluna C/ Torneira De Fecham Automatico | un | 1 |  | 0 | #DIV/0! | #REF!
18.11.05 | 08.16.001 | FDE-Out/21 | Bacia Sifonada De Louca Branca (Vdr 6L) C/ Assento | un | 2 |  | 0 | #DIV/0! | #REF!
18.11.06 | 08.04.044 | FDE-Out/21 | Valvula De Descarga C/ Reg Incorp Dn=40Mm(1 1/2) Acab Antivandalismo | un | 2 |  | 0 | #DIV/0! | #REF!
18.11.07 | 46.01.090 | CDHU-183 | Tubo De Pvc Rígido Soldável Marrom, Dn= 110 Mm, (4´), Inclusive Conexões | m | 6 |  | 0 | #DIV/0! | #REF!
18.11.08 | 46.01.040 | CDHU-183 | Tubo De Pvc Rígido Soldável Marrom, Dn= 40 Mm, (1 1/4´), Inclusive Conexões | m | 3 |  | 0 | #DIV/0! | #REF!
18.11.09 | 46.01.020 | CDHU-183 | Tubo De Pvc Rígido Soldável Marrom, Dn= 25 Mm, (3/4´), Inclusive Conexões | m | 9 |  | 0 | #DIV/0! | #REF!
18.11.10 | 44.03.130 | CDHU-183 | Saboneteira Tipo Dispenser, Para Refil De 800 Ml | un | 4 |  | 0 | #DIV/0! | #REF!
18.11.11 | 44.03.050 | CDHU-183 | Dispenser Papel Higiênico Em Abs Para Rolão 300 / 600 M, Com Visor | un | 4 |  | 0 | #DIV/0! | #REF!
18.11.12 | 44.03.180 | CDHU-183 | Dispenser Toalheiro Em Abs, Para Folhas | un | 4 |  | 0 | #DIV/0! | #REF!
18.11.13 | 14.02.001 | FDE-Out/21 | Ep-01 Espelho | un | 3 |  | 0 | #DIV/0! | #REF!
18.11.14 | 26.04.030 | CDHU-183 | Espelho Comum De 3 Mm Com Moldura Em Alumínio | m2 | 0.36 |  | 0 | #DIV/0! | #REF!
18.11.15 | 44.04.030 | CDHU-183 | Prateleira Em Granito Com Espessura De 2 Cm | m2 | 0.52 |  | 0 | #DIV/0! | #REF!
18.11.16 | 44.03.090 | CDHU-183 | Cabide Cromado Para Banheiro | un | 6 |  | 0 | #DIV/0! | #REF!
18.11.17 | 30.01.061 | CDHU-183 | Barra De Apoio Lateral Para Lavatório, Para Pessoas Com Mobilidade Reduzida, Em Tubo De Aço Inoxidável De 1.1/4", Comprimento 25 A 30 Cm | un | 4 |  | 0 | #DIV/0! | #REF!
18.11.18 | 04.03.003 | FDE-Out/21 | Dv-03 Divisoria De Granilite - Frontal | m | 7.05 |  | 0 | #DIV/0! | #REF!
18.11.19 | 04.03.001 | FDE-Out/21 | Dv-01 Divisoria De Granilite - Lateral Aberta | m | 7 |  | 0 | #DIV/0! | #REF!
18.11.20 | 44.03.300 | CDHU-183 | Torneira Volante Tipo Alavanca | un | 2 |  | 0 | #DIV/0! | #REF!
18.12 |  |  | INTERVENÇÃO INTERNA - SANITÁRIO ACESSÍVEL UNISSEX - ALUNOS E FUNCIONÁRIOS | 0 |  |  |  | #DIV/0! | #REF!
18.12.01 | 08.60.011 | FDE-Out/21 | Retirada De Aparelhos Sanitários Incluindo Acessórios | un | 4 |  | 0 | #DIV/0! | #REF!
18.12.02 | 04.11.140 | CDHU-183 | Retirada De Sifão Ou Metais Sanitários Diversos | un | 4 |  | 0 | #DIV/0! | #REF!
18.12.03 | 08.16.010 | FDE-Out/21 | Lavatorio De Louca Branca Sem Coluna C/ Torneira De Fecham Automatico | un | 2 |  | 0 | #DIV/0! | #REF!
18.12.04 | 08.16.001 | FDE-Out/21 | Bacia Sifonada De Louca Branca (Vdr 6L) C/ Assento | un | 2 |  | 0 | #DIV/0! | #REF!
18.12.05 | 08.04.044 | FDE-Out/21 | Valvula De Descarga C/ Reg Incorp Dn=40Mm(1 1/2) Acab Antivandalismo | un | 2 |  | 0 | #DIV/0! | #REF!
18.12.06 | 46.01.090 | CDHU-183 | Tubo De Pvc Rígido Soldável Marrom, Dn= 110 Mm, (4´), Inclusive Conexões | m | 6 |  | 0 | #DIV/0! | #REF!
18.12.07 | 46.01.040 | CDHU-183 | Tubo De Pvc Rígido Soldável Marrom, Dn= 40 Mm, (1 1/4´), Inclusive Conexões | m | 6 |  | 0 | #DIV/0! | #REF!
18.12.08 | 46.01.020 | CDHU-183 | Tubo De Pvc Rígido Soldável Marrom, Dn= 25 Mm, (3/4´), Inclusive Conexões | m | 6 |  | 0 | #DIV/0! | #REF!
18.12.09 | 30.06.064 | CDHU-183 | Sistema De Alarme Pne Com Indicador Audiovisual, Sistema Sem Fio (Wireless), Para Pessoas Com Mobilidade Reduzida Ou Cadeirante | cj | 2 |  | 0 | #DIV/0! | #REF!
18.12.10 | 44.03.130 | CDHU-183 | Saboneteira Tipo Dispenser, Para Refil De 800 Ml | un | 2 |  | 0 | #DIV/0! | #REF!
18.12.11 | 44.03.050 | CDHU-183 | Dispenser Papel Higiênico Em Abs Para Rolão 300 / 600 M, Com Visor | un | 2 |  | 0 | #DIV/0! | #REF!
18.12.12 | 44.03.180 | CDHU-183 | Dispenser Toalheiro Em Abs, Para Folhas | un | 2 |  | 0 | #DIV/0! | #REF!
18.12.13 | 26.04.030 | CDHU-183 | Espelho Comum De 3 Mm Com Moldura Em Alumínio | m2 | 0.72 |  | 0 | #DIV/0! | #REF!
18.12.14 | 44.04.030 | CDHU-183 | Prateleira Em Granito Com Espessura De 2 Cm | m2 | 1.04 |  | 0 | #DIV/0! | #REF!
18.12.15 | 44.03.090 | CDHU-183 | Cabide Cromado Para Banheiro | un | 2 |  | 0 | #DIV/0! | #REF!
18.12.16 | 30.01.061 | CDHU-183 | Barra De Apoio Lateral Para Lavatório, Para Pessoas Com Mobilidade Reduzida, Em Tubo De Aço Inoxidável De 1.1/4", Comprimento 25 A 30 Cm | un | 6 |  | 0 | #DIV/0! | #REF!
18.12.17 | 30.01.050 | CDHU-183 | Barra De Apoio Em Ângulo De 90°, Para Pessoas Com Mobilidade Reduzida, Em Tubo De Aço Inoxidável De 1 1/2´ X 800 X 800 Mm | un | 4 |  | 0 | #DIV/0! | #REF!
18.12.18 | 30.01.030 | CDHU-183 | Barra De Apoio Reta, Para Pessoas Com Mobilidade Reduzida, Em Tubo De Aço Inoxidável De 1 1/2´ X 800 Mm | un | 4 |  | 0 | #DIV/0! | #REF!
18.12.19 | COTAÇÃO |  | Trocador articulado com dimensão de 180cmX45cm instalado na parede na altura entre 0,75cm e 0,85cm do piso acabado | un | 1 |  | 0 | #DIV/0! | #REF!
18.12.20 | 09.08.058 | FDE-Out/21 | Interruptor De 1 Tecla Simples Caixa 4"X2"-Eletr Pvc Rígido | un | 1 |  | 0 | #DIV/0! | #REF!
18.12.21 | 09.12.010 | FDE-Out/21 | Exaustor Dn 150Mm Vazao 280 M3Hora Com Veneziana Autofechante Inclusive Duto Exaustao Uso Exclusivo Padrao Creche | un | 1 |  | 0 | #DIV/0! | #REF!
18.12.22 | 61.10.310 | CDHU-183 | Duto Flexível Aluminizado, Seção Circular De 15Cm (6") | m | 6 |  | 0 | #DIV/0! | #REF!
18.12.23 | 44.03.300 | CDHU-183 | Torneira Volante Tipo Alavanca | un | 2 |  | 0 | #DIV/0! | #REF!
18.13 |  |  | COZINHA | 0 |  |  |  | #DIV/0! | #REF!
18.13.01 | 08.60.007 | FDE-Out/21 | Retirada De Torneiras | un | 3 |  | 0 | #DIV/0! | #REF!
18.13.02 | 12.60.001 | FDE-Out/21 | Retirada De Mármore Pedras Ou Granitos Incl Demolicão Argamassa Assentamento | m2 | 2.5 |  | 0 | #DIV/0! | #REF!
18.13.03 | 04.11.030 | CDHU-183 | Retirada De Bancada Incluindo Pertences | m2 | 2.5 |  | 0 | #DIV/0! | #REF!
18.13.04 | 08.16.010 | FDE-Out/21 | Lavatorio De Louca Branca Sem Coluna C/ Torneira De Fecham Automatico | un | 1 |  | 0 | #DIV/0! | #REF!
18.13.05 | 05.05.105 | FDE-Out/21 | Cc-05 Cuba Inox (50X40X25Cm) Torneira De Mesa Incl.Válvula Americana-Granito | un | 1 |  | 0 | #DIV/0! | #REF!
18.13.06 | 05.05.104 | FDE-Out/21 | Cc-04 Cuba Dupla Inox (102X40X25Cm) Inclusive Válvula Americana-Granito | un | 1 |  | 0 | #DIV/0! | #REF!
18.13.07 | 08.84.054 | FDE-Out/21 | Cuba Simples Aco Inox(304) - Chapa 22 560X330X140Mm - Sem Pertences | un | 2 |  | 0 | #DIV/0! | #REF!
18.13.08 | 44.03.300 | CDHU-183 | Torneira Volante Tipo Alavanca | un | 4 |  | 0 | #DIV/0! | #REF!
18.13.09 | 44.02.062 | CDHU-183 | Tampo/Bancada Em Granito, Com Frontão, Espessura De 2 Cm, Acabamento Polido | m2 | 6.26 |  | 0 | #DIV/0! | #REF!
18.13.10 | 46.01.040 | CDHU-183 | Tubo De Pvc Rígido Soldável Marrom, Dn= 40 Mm, (1 1/4´), Inclusive Conexões | m | 6 |  | 0 | #DIV/0! | #REF!
18.13.11 | 46.01.020 | CDHU-183 | Tubo De Pvc Rígido Soldável Marrom, Dn= 25 Mm, (3/4´), Inclusive Conexões | m | 6 |  | 0 | #DIV/0! | #REF!
18.13.12 | 44.03.130 | CDHU-183 | Saboneteira Tipo Dispenser, Para Refil De 800 Ml | un | 1 |  | 0 | #DIV/0! | #REF!
18.13.13 | 44.03.180 | CDHU-183 | Dispenser Toalheiro Em Abs, Para Folhas | un | 1 |  | 0 | #DIV/0! | #REF!
18.13.14 | 44.04.030 | CDHU-183 | Prateleira Em Granito Com Espessura De 2 Cm | m2 | 0.52 |  | 0 | #DIV/0! | #REF!
18.13.15 | 26.04.030 | CDHU-183 | Espelho Comum De 3 Mm Com Moldura Em Alumínio | m2 | 0.36 |  | 0 | #DIV/0! | #REF!
18.13.16 | 44.03.090 | CDHU-183 | Cabide Cromado Para Banheiro | un | 2 |  | 0 | #DIV/0! | #REF!
18.13.17 | 30.01.061 | CDHU-183 | Barra De Apoio Lateral Para Lavatório, Para Pessoas Com Mobilidade Reduzida, Em Tubo De Aço Inoxidável De 1.1/4", Comprimento 25 A 30 Cm | un | 4 |  | 0 | #DIV/0! | #REF!
18.14 |  |  | EQUIPAMENTOS | 0 |  |  |  | #DIV/0! | #REF!
18.14.01 | 08.15.017 | FDE-Out/21 | Bb-02 Bebedouro Acessível Água Refrigerada Pressão Mínima 8Mca - Fornecido E Instalado | un | 2 |  | 0 | #DIV/0! | #REF!
18.14.02 | 46.01.040 | CDHU-183 | Tubo De Pvc Rígido Soldável Marrom, Dn= 40 Mm, (1 1/4´), Inclusive Conexões | m | 6 |  | 0 | #DIV/0! | #REF!
18.14.03 | 46.01.020 | CDHU-183 | Tubo De Pvc Rígido Soldável Marrom, Dn= 25 Mm, (3/4´), Inclusive Conexões | m | 6 |  | 0 | #DIV/0! | #REF!
18.14.04 | 05.50.015 | FDE-Out/21 | Demolição De Quadro Negro Tipo Greemboard Incluindo Entarugamento | m2 | 39.6 |  | 0 | #DIV/0! | #REF!
18.14.05 | 05.80.042 | FDE-Out/21 | Lousa Quadriculada L=4.61M Mod. Lg-01 | un | 11 |  | 0 | #DIV/0! | #REF!
18.15 |  |  | SERVIÇOS COMPLEMENTARES | 0 |  |  |  | #DIV/0! | #REF!
18.15.01 | 02.08.020 | CDHU-183 | Placa De Identificação Para Obra | m2 | 6 |  | 0 | #DIV/0! | #REF!
18.15.02 | 16.80.097 | FDE-Out/21 | Caçamba De 4M3 Para Retirada De Entulho | un | 25 |  | 0 | #DIV/0! | #REF!
18.15.03 | 16.06.045 | FDE-Out/21 | Locação Mensal Container De 6M C/1 V.Sanit. 1 Lavabo E 1 Ponto P/Chuveiro,Inclusive Suporte Ar Cond. | m2 | 30 |  | 0 | #DIV/0! | #REF!
18.15.04 | 16.06.046 | FDE-Out/21 | Locação Mensal De Container 6,00M Com Janelas De Ventilação. | m2 | 30 |  | 0 | #DIV/0! | #REF!
18.15.05 | 16.06.049 | FDE-Out/21 | Locação Mensal Inclusive Frete De Aparelho De Ar Condicionado Até 10000 Btu. | un | 4 |  | 0 | #DIV/0! | #REF!
19 |  |  | CEMEB ANTÔNIO GONÇALVES DIAS | 0 |  |  |  | #DIV/0! | #REF!
19.01 |  |  | SERVIÇOS TÉCNICOS | 0 |  |  |  | #DIV/0! | #REF!
19.01.01 | 01.17.051 | CDHU-183 | Projeto Executivo De Estrutura Em Formato A1 | un | 3 |  | 0 | #DIV/0! | #REF!
19.01.02 | 01.17.071 | CDHU-183 | Projeto Executivo De Instalações Hidráulicas Em Formato A1 | un | 3 |  | 0 | #DIV/0! | #REF!
19.01.03 | 01.17.111 | CDHU-183 | Projeto Executivo De Instalações Elétricas Em Formato A1 | un | 3 |  | 0 | #DIV/0! | #REF!
19.01.04 | 01.17.051 | CDHU-183 | Projeto Executivo De Estrutura Em Formato A1 - (bombeiro) | un | 3 |  | 0 | #DIV/0! | #REF!
19.02 |  |  | INTERVENÇÃO EXTERNA - ENTRADA ESCOLA | 0 |  |  |  | #DIV/0! | #REF!
19.02.01 | 02.50.001 | FDE-Out/21 | Demolição De Concreto Simples (Manual) | m3 | 6.3 |  | 0 | #DIV/0! | #REF!
19.02.02 | 13.60.015 | FDE-Out/21 | Retirada De Guarda-Corpos Em Geral | m | 7.9 |  | 0 | #DIV/0! | #REF!
19.02.03 | 02.05.019 | FDE-Out/21 | Concreto Dosado E Lancado Fck=30Mpa | m3 | 20.95 |  | 0 | #DIV/0! | #REF!
19.02.04 | 17.01.020 | CDHU-183 | Argamassa De Regularização E/Ou Proteção | m3 | 27.78 |  | 0 | #DIV/0! | #REF!
19.02.05 | 09.02.040 | CDHU-183 | Forma Plana Em Compensado Para Estrutura Aparente | m2 | 27.78 |  | 0 | #DIV/0! | #REF!
19.02.06 | 06.03.100 | FDE-Out/21 | Co-34 Corrimão Duplo Aço Galvanizado Com Pintura Esmalte. | m | 23.25 |  | 0 | #DIV/0! | #REF!
19.02.07 | 06.03.108 | FDE-Out/21 | Co-42 Guarda-Corpo Com Chapa Perfurada H=130Cm Aço Galvanizado Com Pintura Esmalte | m | 17.55 |  | 0 | #DIV/0! | #REF!
19.02.08 | 16.18.077 | FDE-Out/21 | Si-08 Placa De Sinalização De Corrimão 30X30Mm (Metálica/Braille) | un | 20 |  | 0 | #DIV/0! | #REF!
19.02.09 | 30.06.050 | CDHU-183 | Tinta Acrílica Para Sinalização Visual De Piso, Com Acabamento Microtexturizado E Antiderrapante | m | 16.2 |  | 0 | #DIV/0! | #REF!
19.02.10 | 13.02.053 | FDE-Out/21 | Borracha Colada - Piso Tatil De Alerta | m2 | 12.8 |  | 0 | #DIV/0! | #REF!
19.02.11 | 13.02.023 | FDE-Out/21 | Borracha Colada - Piso Tatil Direcional | m2 | 7.24 |  | 0 | #DIV/0! | #REF!
19.02.12 | 33.06.020 | CDHU-183 | Acrílico Para Quadras E Pisos Cimentados - cinza | m2 | 48.25 |  | 0 | #DIV/0! | #REF!
19.02.13 | 16.02.029 | FDE-Out/21 | Ga-03 Guia E Sarjeta Tipo Pmsp | m | 34.44 |  | 0 | #DIV/0! | #REF!
19.02.14 | 02.01.025 | FDE-Out/21 | Reaterro Interno Apiloado | m3 | 10 |  | 0 | #DIV/0! | #REF!
19.02.15 | 16.03.002 | FDE-Out/21 | Grama Esmeralda Em Placas | m2 | 30 |  | 0 | #DIV/0! | #REF!
19.02.16 | 16.18.080 | FDE-Out/21 | Si-11 Sinalização Horizontal Para Vaga Acessivel | un | 2 |  | 0 | #DIV/0! | #REF!
19.02.17 | 54.20.040 | CDHU-183 | Bate-Roda Em Concreto Pré-Moldado | m | 4 |  | 0 | #DIV/0! | #REF!
19.02.18 | 30.06.090 | CDHU-183 | Placa De Identificação Para Estacionamento, Com Desenho Universal De Acessibilidade, Tipo Pedestal | un | 2 |  | 0 | #DIV/0! | #REF!
19.02.19 | 06.14.020 | CDHU-183 | Carga Manual De Solo | m3 | 2.45 |  | 0 | #DIV/0! | #REF!
19.02.20 | 05.10.026 | CDHU-183 | Transporte De Solo De 1ª E 2ª Categoria Por Caminhão Para Distâncias Superiores Ao 20° Km | m3xkm | 49 |  | 0 | #DIV/0! | #REF!
19.03 |  |  | INTERVENÇÃO INTERNA - COMUNICAÇÃO E SINALIZAÇÃO | 0 |  |  |  | #DIV/0! | #REF!
19.03.01 | 13.02.053 | FDE-Out/21 | Borracha Colada - Piso Tatil De Alerta | m2 | 27.9 |  | 0 | #DIV/0! | #REF!
19.03.02 | 13.02.023 | FDE-Out/21 | Borracha Colada - Piso Tatil Direcional | m2 | 7.5 |  | 0 | #DIV/0! | #REF!
19.03.03 | 55.01.140 | CDHU-183 | Limpeza De Superfície Com Hidrojateamento | m2 | 342.61 |  | 0 | #DIV/0! | #REF!
19.03.04 | 06.03.100 | FDE-Out/21 | Co-34 Corrimão Duplo Aço Galvanizado Com Pintura Esmalte. | m | 74.83 |  | 0 | #DIV/0! | #REF!
19.03.05 | 06.03.107 | FDE-Out/21 | Co-41 Guarda-Corpo Com Chapa Perfurada H=110Cm Aço Galvanizado Com Pintura Esmalte | m | 26.28 |  | 0 | #DIV/0! | #REF!
19.03.06 | 06.03.108 | FDE-Out/21 | Co-42 Guarda-Corpo Com Chapa Perfurada H=130Cm Aço Galvanizado Com Pintura Esmalte | m | 17.23 |  | 0 | #DIV/0! | #REF!
19.03.07 | 16.18.076 | FDE-Out/21 | Si-07 Placa De Sinalização De Ambiente 500X60Mm (Parede Interna) / Braille | un | 35 |  | 0 | #DIV/0! | #REF!
19.03.08 | 16.18.077 | FDE-Out/21 | Si-08 Placa De Sinalização De Corrimão 30X30Mm (Metálica/Braille) | un | 10 |  | 0 | #DIV/0! | #REF!
19.03.09 | 30.06.080 | CDHU-183 | Placa De Identificação Em Alumínio Para Wc, Com Desenho Universal De Acessibilidade | un | 1 |  | 0 | #DIV/0! | #REF!
19.03.10 | 97.02.195 | CDHU-183 | Placa De Sinalização Em Pvc Fotoluminescente (240X120Mm), Com Indicação De Rota De Evacuação E Saída De Emergência | un | 5 |  | 0 | #DIV/0! | #REF!
19.03.11 | 30.06.080 | CDHU-183 | Placa De Identificação Em Alumínio Para Wc, Com Desenho Universal De Acessibilidade | un | 5 |  | 0 | #DIV/0! | #REF!
19.03.12 | 16.18.070 | FDE-Out/21 | Si-01 Placa De Sinalização De Ambiente 200X200Mm (Porta) | un | 2 |  | 0 | #DIV/0! | #REF!
19.03.13 | COTAÇÃO |  | Mapa tátil braille/relevo acrílico 40x80cm - sinalização de ambientes | pç | 1 |  | 0 | #DIV/0! | #REF!
19.03.14 | COTAÇÃO |  | Pedestal em aço com pintura eletrostática para mapa tátil 40x80CM / 44X100CM. | pç | 1 |  | 0 | #DIV/0! | #REF!
19.03.15 | 30.06.110 | CDHU-183 | Sinalização Com Pictograma Para Vaga De Estacionamento, Com Faixas Demarcatórias | un | 2 |  | 0 | #DIV/0! | #REF!
19.03.16 | 30.06.124 | CDHU-183 | Sinalização Com Pictograma Autoadesivo Em Policarbonato Para Piso 80 Cm X 120 Cm - Área De Resgate | un | 9 |  | 0 | #DIV/0! | #REF!
19.03.17 | 09.08.058 | FDE-Out/21 | Interruptor De 1 Tecla Simples Caixa 4"X2"-Eletr Pvc Rígido | un | 35 |  | 0 | #DIV/0! | #REF!
19.03.18 | 41.13.102 | CDHU-183 | Luminária Blindada Tipo Arandela De 45º E 90º, Para Lâmpada Led | un | 35 |  | 0 | #DIV/0! | #REF!
19.03.19 | 41.07.420 | CDHU-183 | Lâmpada Fluorescente Compacta Eletrônica "3U", Base E27 De 15 W - 110 Ou 220 V (AMARELA) | un | 17 |  | 0 | #DIV/0! | #REF!
19.03.20 | 41.07.420 | CDHU-183 | Lâmpada Fluorescente Compacta Eletrônica "3U", Base E27 De 15 W - 110 Ou 220 V (VERMELHA) | un | 18 |  | 0 | #DIV/0! | #REF!
19.03.21 | 66.02.239 | CDHU-183 | Sistema Eletrônico De Automatização De Portão Deslizante, Para Esforços Até 800 Kg | cj | 1 |  | 0 | #DIV/0! | #REF!
19.03.22 | 50.05.492 | CDHU-183 | Sinalizador Audiovisual De Advertência | un | 1 |  | 0 | #DIV/0! | #REF!
19.03.23 | 09.08.058 | FDE-Out/21 | Interruptor De 1 Tecla Simples Caixa 4"X2"-Eletr Pvc Rígido | un | 1 |  | 0 | #DIV/0! | #REF!
19.03.24 | 09.08.016 | FDE-Out/21 | Tomada 2P+T Padrao Nbr 14136, Corrente 20A-250V-Eletr.Aço Galv.A Quente | un | 5 |  | 0 | #DIV/0! | #REF!
19.03.25 | 91928 | Sinapi-Out/21 | Cabo De Cobre Flexível Isolado, 4 Mm², Anti-Chama 450/750 V, Para Circuitos Terminais - Fornecimento E Instalação. Af_12/2015 | m | 100 |  | 0 | #DIV/0! | #REF!
19.03.26 | 98307 | Sinapi-Out/21 | Tomada De Rede Rj45 - Fornecimento E Instalação. Af_11/2019 | un | 5 |  | 0 | #DIV/0! | #REF!
19.03.27 | 39.18.120 | CDHU-183 | Cabo Para Rede U/Utp 23 Awg Com 4 Pares - Categoria 6A | m | 100 |  | 0 | #DIV/0! | #REF!
19.03.28 | 98308 | Sinapi-Out/21 | Tomada Para Telefone Rj11 - Fornecimento E Instalação. Af_11/2019 | un | 5 |  | 0 | #DIV/0! | #REF!
19.03.29 | 39.11.110 | CDHU-183 | Fio Telefônico Externo Tipo Fe-160 | m | 100 |  | 0 | #DIV/0! | #REF!
19.04 |  |  | INTERVENÇÃO INTERNA - DEMOLIÇÃO ALVENARIA ¦ DIVISÓRIAS ¦PISOS ¦ FORRO ¦ REVESTIMENTOS | 0 |  |  |  | #DIV/0! | #REF!
19.04.01 | 17.01.020 | CDHU-183 | Argamassa De Regularização E/Ou Proteção (PORTAS) | m3 | 5.19 |  | 0 | #DIV/0! | #REF!
19.04.02 | 17.01.020 | CDHU-183 | Argamassa De Regularização E/Ou Proteção (JANELAS) | m3 | 5.09 |  | 0 | #DIV/0! | #REF!
19.04.03 | 04.50.001 | FDE-Out/21 | Demolição De Alvenarias Em Geral E Elementos Vazados,Incl Revestimentos | m3 | 5.92 |  | 0 | #DIV/0! | #REF!
19.04.04 | 03.08.200 | CDHU-183 | Demolição Manual De Painéis Divisórias, Inclusive Montantes Metálicos | m2 | 10.25 |  | 0 | #DIV/0! | #REF!
19.04.05 | 03.04.020 | CDHU-183 | Demolição Manual De Revestimento Cerâmico, Incluindo A Base | m2 | 64.37 |  | 0 | #DIV/0! | #REF!
19.04.06 | 13.60.003 | FDE-Out/21 | Retirada De Piso De Cerâmica Ou Ladrilhos Hidráulicos | m2 | 665.1 |  | 0 | #DIV/0! | #REF!
19.04.07 | 10.60.005 | FDE-Out/21 | Retirada De Forro De Pvc Em Laminas | m2 | 665.1 |  | 0 | #DIV/0! | #REF!
19.04.08 | 09.64.005 | FDE-Out/21 | Retirada De Aparelho De Iluminacao, Plafons E Pendentes P/Lampadas Incandesc | un | 110 |  | 0 | #DIV/0! | #REF!
19.05 |  |  | INTERVENÇÃO INTERNA - ADEQUAÇÃO ALVENARIA ¦ PISOS ¦ FORRO ¦ REVESTIMENTOS | 0 |  |  |  | #DIV/0! | #REF!
19.05.01 | 16.15.005 | FDE-Out/21 | Alvenaria Auto Portante Bloco De Concreto Estrutural De 14X19X39 Cm Classe A | m2 | 17.79 |  | 0 | #DIV/0! | #REF!
19.05.02 | 93201 | Sinapi-Out/21 | Fixação (Encunhamento) De Alvenaria De Vedação Com Argamassa Aplicada Com Colher. Af_03/2016 | m | 9.87 |  | 0 | #DIV/0! | #REF!
19.05.03 | 12.02.002 | FDE-Out/21 | Chapisco | m2 | 35.58 |  | 0 | #DIV/0! | #REF!
19.05.04 | 12.02.005 | FDE-Out/21 | Emboco | m2 | 35.58 |  | 0 | #DIV/0! | #REF!
19.05.05 | 33.10.050 | CDHU-183 | Tinta Acrílica Em Massa, Inclusive Preparo | m2 | 1202.65 |  | 0 | #DIV/0! | #REF!
19.05.06 | 88485 | Sinapi-Out/21 | Aplicação De Fundo Selador Acrílico Em Paredes, Uma Demão. Af_06/2014 | m2 | 1202.65 |  | 0 | #DIV/0! | #REF!
19.05.07 | 12.02.036 | FDE-Out/21 | Revestimento Com Azulejos Retificados Lisos Branco Brilhante | m2 | 276.13 |  | 0 | #DIV/0! | #REF!
19.05.08 | 16.48.013 | FDE-Out/21 | Aplicacao Pintura Imperm Primer Duas Demaos Verniz Acrilico Base Agua | m2 | 77.88 |  | 0 | #DIV/0! | #REF!
19.05.09 | 13.02.100 | FDE-Out/21 | Ceramica Esmalt.Antider. Absorção De Agua 3% A 8% Pei 4/5 Coef.Atrito Minimo 0,4 Uso Exclusivo Padrao Creche | m2 | 683 |  | 0 | #DIV/0! | #REF!
19.05.10 | 10.01.075 | FDE-Out/21 | Forro Placa Mineral Nrc 0,70 Constelation Incl.Perfis Fornec/Inst. | m2 | 665.1 |  | 0 | #DIV/0! | #REF!
19.05.11 | 09.09.051 | FDE-Out/21 | Il-44 Luminaria Para Lampada Fluorescente (1X32W) | un | 5 |  | 0 | #DIV/0! | #REF!
19.05.12 | 09.85.005 | FDE-Out/21 | Lampada Fluorescente De 32W | un | 10 |  | 0 | #DIV/0! | #REF!
19.05.13 | 16.35.022 | FDE-Out/21 | Preparacao Do Substrato Por Apicoamento Manual Da Superficie | m2 | 20 |  | 0 | #DIV/0! | #REF!
19.05.14 | 13.02.034 | FDE-Out/21 | Granilite Cinza / Cimento Comum 8Mm C/ Polimento | m2 | 15 |  | 0 | #DIV/0! | #REF!
19.05.15 | 13.05.020 | FDE-Out/21 | Rodapes De Granilite Simples De 10 Cm | m | 12 |  | 0 | #DIV/0! | #REF!
19.05.16 | 13.02.052 | FDE-Out/21 | Tratamento Selador Para Granilite - Base Agua | m2 | 16 |  | 0 | #DIV/0! | #REF!
19.05.17 | 13.06.077 | FDE-Out/21 | So-17 Soleira Rampada Desnivel Ate 2Cm (Granilite / Alvenaria 22Cm) | m | 6 |  | 0 | #DIV/0! | #REF!
19.05.18 | 13.06.075 | FDE-Out/21 | So-15 Soleira Rampada Desnivel Ate 2Cm (Cimentado / Alvenaria 22Cm) | m | 6 |  | 0 | #DIV/0! | #REF!
19.05.19 | 13.06.083 | FDE-Out/21 | So-23 Soleira De Granito Em Nivel 1 Peça (L=19 A 22Cm) | m | 6 |  | 0 | #DIV/0! | #REF!
19.05.20 | 13.06.084 | FDE-Out/21 | So-24 - Soleira De Granito Rampada Desnivel Ate 2Cm 2 Peças (L=14 A 17Cm) | m | 6 |  | 0 | #DIV/0! | #REF!
19.06 |  |  | ESQUADRIAS | 0 |  |  |  | #DIV/0! | #REF!
19.06.01 | 06.60.001 | FDE-Out/21 | Retirada De Esquadrias Metálicas | m2 | 13.15 |  | 0 | #DIV/0! | #REF!
19.06.02 | 06.70.001 | FDE-Out/21 | Recolocação De Esquadrias Metálicas | m2 | 7.52 |  | 0 | #DIV/0! | #REF!
19.06.03 | 05.60.001 | FDE-Out/21 | Retirada De Folhas De Portas Ou Janelas | un | 20 |  | 0 | #DIV/0! | #REF!
19.06.04 | 05.60.005 | FDE-Out/21 | Retirada De Batentes De Esquadrias De Madeira | un | 20 |  | 0 | #DIV/0! | #REF!
19.06.05 | 05.70.017 | FDE-Out/21 | Recolocação De Dobradicas | un | 60 |  | 0 | #DIV/0! | #REF!
19.06.06 | 12.60.001 | FDE-Out/21 | Retirada De Mármore Pedras Ou Granitos Incl Demolicão Argamassa Assentamento | m2 | 5.52 |  | 0 | #DIV/0! | #REF!
19.06.07 | 05.01.004 | FDE-Out/21 | Pm-04 Porta De Madeira Sarrafeada P/ Pint. Bat. Madeira L=82Cm | un | 7 |  | 0 | #DIV/0! | #REF!
19.06.08 | 05.01.051 | FDE-Out/21 | Pm-75 Porta Sarrafeada Macica Sanit. Acessivel Bat. Met. | un | 3 |  | 0 | #DIV/0! | #REF!
19.06.09 | 05.01.029 | FDE-Out/21 | Pm-74 Porta Sarrafeado Maciço P/Boxes L=62Cm-Completa | un | 5 |  | 0 | #DIV/0! | #REF!
19.06.10 | 06.02.032 | FDE-Out/21 | Pf-20 Porta De Ferro Com Bandeira Chapa Perfurada L=180Cm | un | 1 |  | 0 | #DIV/0! | #REF!
19.06.11 | 06.02.016 | FDE-Out/21 | Pf-16 Porta Em Chapa De Ferro (L=92 Cm) | un | 1 |  | 0 | #DIV/0! | #REF!
19.06.12 | 15.03.011 | FDE-Out/21 | Esmalte Com Massa Niveladora Em Esquadrias De Madeira | m2 | 59.58 |  | 0 | #DIV/0! | #REF!
19.06.13 | 06.03.016 | FDE-Out/21 | Bp-01 Barra Antipanico Simples | un | 2 |  | 0 | #DIV/0! | #REF!
19.06.14 | 05.05.087 | FDE-Out/21 | Gs-04 Guiche De Secretaria/Janela De Correr | un | 1 |  | 0 | #DIV/0! | #REF!
19.06.15 | 05.05.087 | FDE-Out/21 | Gs-04 Guiche De Secretaria/Janela De Correr | un | 1 |  | 0 | #DIV/0! | #REF!
19.06.16 | 06.03.035 | FDE-Out/21 | Gr-02 Grade De Protecao / Guiche (122X105 Cm) Ferro Chato 1/2" X 1/8" | un | 3 |  | 0 | #DIV/0! | #REF!
19.06.17 | 44.02.062 | CDHU-183 | Tampo/Bancada Em Granito, Com Frontão, Espessura De 2 Cm, Acabamento Polido | m2 | 7.09 |  | 0 | #DIV/0! | #REF!
19.06.18 | 06.03.040 | FDE-Out/21 | Tela Arame Galvanizado Mosquiteira Contra Insetos | m2 | 30 |  | 0 | #DIV/0! | #REF!
19.06.19 | 26.01.020 | CDHU-183 | Vidro Liso Transparente De 3 Mm | m2 | 1.8 |  | 0 | #DIV/0! | #REF!
19.06.20 | 33.11.050 | CDHU-183 | Esmalte À Base Água Em Superfície Metálica, Inclusive Preparo | m2 | 10.48 |  | 0 | #DIV/0! | #REF!
19.07 |  |  | INTERVENÇÃO INTERNA - SANITÁRIO ACESSÍVEL UNISSEX | 0 |  |  |  | #DIV/0! | #REF!
19.07.01 | 08.60.011 | FDE-Out/21 | Retirada De Aparelhos Sanitários Incluindo Acessórios | un | 2 |  | 0 | #DIV/0! | #REF!
19.07.02 | 04.11.140 | CDHU-183 | Retirada De Sifão Ou Metais Sanitários Diversos | un | 3 |  | 0 | #DIV/0! | #REF!
19.07.03 | 08.16.010 | FDE-Out/21 | Lavatorio De Louca Branca Sem Coluna C/ Torneira De Fecham Automatico | un | 1 |  | 0 | #DIV/0! | #REF!
19.07.04 | 46.01.090 | CDHU-183 | Tubo De Pvc Rígido Soldável Marrom, Dn= 110 Mm, (4´), Inclusive Conexões | m | 3 |  | 0 | #DIV/0! | #REF!
19.07.05 | 46.01.040 | CDHU-183 | Tubo De Pvc Rígido Soldável Marrom, Dn= 40 Mm, (1 1/4´), Inclusive Conexões | m | 3 |  | 0 | #DIV/0! | #REF!
19.07.06 | 46.01.020 | CDHU-183 | Tubo De Pvc Rígido Soldável Marrom, Dn= 25 Mm, (3/4´), Inclusive Conexões | m | 3 |  | 0 | #DIV/0! | #REF!
19.07.07 | 30.06.064 | CDHU-183 | Sistema De Alarme Pne Com Indicador Audiovisual, Sistema Sem Fio (Wireless), Para Pessoas Com Mobilidade Reduzida Ou Cadeirante | cj | 1 |  | 0 | #DIV/0! | #REF!
19.07.08 | 44.03.130 | CDHU-183 | Saboneteira Tipo Dispenser, Para Refil De 800 Ml | un | 1 |  | 0 | #DIV/0! | #REF!
19.07.09 | 44.03.050 | CDHU-183 | Dispenser Papel Higiênico Em Abs Para Rolão 300 / 600 M, Com Visor | un | 1 |  | 0 | #DIV/0! | #REF!
19.07.10 | 44.03.180 | CDHU-183 | Dispenser Toalheiro Em Abs, Para Folhas | un | 1 |  | 0 | #DIV/0! | #REF!
19.07.11 | 26.04.030 | CDHU-183 | Espelho Comum De 3 Mm Com Moldura Em Alumínio | m2 | 0.36 |  | 0 | #DIV/0! | #REF!
19.07.12 | 44.04.030 | CDHU-183 | Prateleira Em Granito Com Espessura De 2 Cm | m2 | 0.52 |  | 0 | #DIV/0! | #REF!
19.07.13 | 44.03.090 | CDHU-183 | Cabide Cromado Para Banheiro | un | 1 |  | 0 | #DIV/0! | #REF!
19.07.14 | 30.01.061 | CDHU-183 | Barra De Apoio Lateral Para Lavatório, Para Pessoas Com Mobilidade Reduzida, Em Tubo De Aço Inoxidável De 1.1/4", Comprimento 25 A 30 Cm | un | 4 |  | 0 | #DIV/0! | #REF!
19.07.15 | 30.01.050 | CDHU-183 | Barra De Apoio Em Ângulo De 90°, Para Pessoas Com Mobilidade Reduzida, Em Tubo De Aço Inoxidável De 1 1/2´ X 800 X 800 Mm | un | 2 |  | 0 | #DIV/0! | #REF!
19.07.16 | 30.01.030 | CDHU-183 | Barra De Apoio Reta, Para Pessoas Com Mobilidade Reduzida, Em Tubo De Aço Inoxidável De 1 1/2´ X 800 Mm | un | 2 |  | 0 | #DIV/0! | #REF!
19.07.17 | 44.03.300 | CDHU-183 | Torneira Volante Tipo Alavanca | un | 2 |  | 0 | #DIV/0! | #REF!
19.08 |  |  | INTERVENÇÃO INTERNA - SANITÁRIO PROFESSORES (FEM/MASC) | 0 |  |  |  | #DIV/0! | #REF!
19.08.01 | 08.60.011 | FDE-Out/21 | Retirada De Aparelhos Sanitários Incluindo Acessórios | un | 4 |  | 0 | #DIV/0! | #REF!
19.08.02 | 04.11.140 | CDHU-183 | Retirada De Sifão Ou Metais Sanitários Diversos | un | 6 |  | 0 | #DIV/0! | #REF!
19.08.03 | 08.16.010 | FDE-Out/21 | Lavatorio De Louca Branca Sem Coluna C/ Torneira De Fecham Automatico | un | 2 |  | 0 | #DIV/0! | #REF!
19.08.04 | 46.01.040 | CDHU-183 | Tubo De Pvc Rígido Soldável Marrom, Dn= 40 Mm, (1 1/4´), Inclusive Conexões | m | 6 |  | 0 | #DIV/0! | #REF!
19.08.05 | 46.01.020 | CDHU-183 | Tubo De Pvc Rígido Soldável Marrom, Dn= 25 Mm, (3/4´), Inclusive Conexões | m | 6 |  | 0 | #DIV/0! | #REF!
19.08.06 | 44.03.130 | CDHU-183 | Saboneteira Tipo Dispenser, Para Refil De 800 Ml | un | 2 |  | 0 | #DIV/0! | #REF!
19.08.07 | 44.03.050 | CDHU-183 | Dispenser Papel Higiênico Em Abs Para Rolão 300 / 600 M, Com Visor | un | 2 |  | 0 | #DIV/0! | #REF!
19.08.08 | 44.03.180 | CDHU-183 | Dispenser Toalheiro Em Abs, Para Folhas | un | 2 |  | 0 | #DIV/0! | #REF!
19.08.09 | 26.04.030 | CDHU-183 | Espelho Comum De 3 Mm Com Moldura Em Alumínio | m2 | 0.72 |  | 0 | #DIV/0! | #REF!
19.08.10 | 44.03.090 | CDHU-183 | Cabide Cromado Para Banheiro | un | 2 |  | 0 | #DIV/0! | #REF!
19.08.11 | 44.04.030 | CDHU-183 | Prateleira Em Granito Com Espessura De 2 Cm | m2 | 1.04 |  | 0 | #DIV/0! | #REF!
19.08.12 | 30.01.030 | CDHU-183 | Barra De Apoio Reta, Para Pessoas Com Mobilidade Reduzida, Em Tubo De Aço Inoxidável De 1 1/2´ X 800 Mm | un | 4 |  | 0 | #DIV/0! | #REF!
19.08.13 | 44.03.300 | CDHU-183 | Torneira Volante Tipo Alavanca | un | 2 |  | 0 | #DIV/0! | #REF!
19.09 |  |  | INTERVENÇÃO INTERNA - SANITÁRIO COLETIVO MASCULINO | 0 |  |  |  | #DIV/0! | #REF!
19.09.01 | 08.60.011 | FDE-Out/21 | Retirada De Aparelhos Sanitários Incluindo Acessórios | un | 5 |  | 0 | #DIV/0! | #REF!
19.09.02 | 04.11.140 | CDHU-183 | Retirada De Sifão Ou Metais Sanitários Diversos | un | 5 |  | 0 | #DIV/0! | #REF!
19.09.03 | 08.16.010 | FDE-Out/21 | Lavatorio De Louca Branca Sem Coluna C/ Torneira De Fecham Automatico | un | 2 |  | 0 | #DIV/0! | #REF!
19.09.04 | 08.16.001 | FDE-Out/21 | Bacia Sifonada De Louca Branca (Vdr 6L) C/ Assento | un | 4 |  | 0 | #DIV/0! | #REF!
19.09.05 | 08.04.044 | FDE-Out/21 | Valvula De Descarga C/ Reg Incorp Dn=40Mm(1 1/2) Acab Antivandalismo | un | 4 |  | 0 | #DIV/0! | #REF!
19.09.06 | 46.01.090 | CDHU-183 | Tubo De Pvc Rígido Soldável Marrom, Dn= 110 Mm, (4´), Inclusive Conexões | m | 12 |  | 0 | #DIV/0! | #REF!
19.09.07 | 46.01.040 | CDHU-183 | Tubo De Pvc Rígido Soldável Marrom, Dn= 40 Mm, (1 1/4´), Inclusive Conexões | m | 9 |  | 0 | #DIV/0! | #REF!
19.09.08 | 46.01.020 | CDHU-183 | Tubo De Pvc Rígido Soldável Marrom, Dn= 25 Mm, (3/4´), Inclusive Conexões | m | 21 |  | 0 | #DIV/0! | #REF!
19.09.09 | 44.03.130 | CDHU-183 | Saboneteira Tipo Dispenser, Para Refil De 800 Ml | un | 2 |  | 0 | #DIV/0! | #REF!
19.09.10 | 44.03.050 | CDHU-183 | Dispenser Papel Higiênico Em Abs Para Rolão 300 / 600 M, Com Visor | un | 2 |  | 0 | #DIV/0! | #REF!
19.09.11 | 44.03.180 | CDHU-183 | Dispenser Toalheiro Em Abs, Para Folhas | un | 2 |  | 0 | #DIV/0! | #REF!
19.09.12 | 14.02.001 | FDE-Out/21 | Ep-01 Espelho | un | 1 |  | 0 | #DIV/0! | #REF!
19.09.13 | 26.04.030 | CDHU-183 | Espelho Comum De 3 Mm Com Moldura Em Alumínio | m2 | 0.36 |  | 0 | #DIV/0! | #REF!
19.09.14 | 44.04.030 | CDHU-183 | Prateleira Em Granito Com Espessura De 2 Cm | m2 | 1.04 |  | 0 | #DIV/0! | #REF!
19.09.15 | 44.03.090 | CDHU-183 | Cabide Cromado Para Banheiro | un | 5 |  | 0 | #DIV/0! | #REF!
19.09.16 | 30.01.061 | CDHU-183 | Barra De Apoio Lateral Para Lavatório, Para Pessoas Com Mobilidade Reduzida, Em Tubo De Aço Inoxidável De 1.1/4", Comprimento 25 A 30 Cm | un | 2 |  | 0 | #DIV/0! | #REF!
19.09.17 | 04.03.003 | FDE-Out/21 | Dv-03 Divisoria De Granilite - Frontal | m | 5 |  | 0 | #DIV/0! | #REF!
19.09.18 | 04.03.001 | FDE-Out/21 | Dv-01 Divisoria De Granilite - Lateral Aberta | m | 7.32 |  | 0 | #DIV/0! | #REF!
19.09.19 | 44.03.300 | CDHU-183 | Torneira Volante Tipo Alavanca | un | 2 |  | 0 | #DIV/0! | #REF!
19.10 |  |  | INTERVENÇÃO INTERNA - SANITÁRIO COLETIVO FEMININO | 0 |  |  |  | #DIV/0! | #REF!
19.10.01 | 08.60.011 | FDE-Out/21 | Retirada De Aparelhos Sanitários Incluindo Acessórios | un | 4 |  | 0 | #DIV/0! | #REF!
19.10.02 | 04.11.140 | CDHU-183 | Retirada De Sifão Ou Metais Sanitários Diversos | un | 5 |  | 0 | #DIV/0! | #REF!
19.10.03 | 08.16.010 | FDE-Out/21 | Lavatorio De Louca Branca Sem Coluna C/ Torneira De Fecham Automatico | un | 2 |  | 0 | #DIV/0! | #REF!
19.10.04 | 08.16.001 | FDE-Out/21 | Bacia Sifonada De Louca Branca (Vdr 6L) C/ Assento | un | 4 |  | 0 | #DIV/0! | #REF!
19.10.05 | 08.04.044 | FDE-Out/21 | Valvula De Descarga C/ Reg Incorp Dn=40Mm(1 1/2) Acab Antivandalismo | un | 4 |  | 0 | #DIV/0! | #REF!
19.10.06 | 46.01.090 | CDHU-183 | Tubo De Pvc Rígido Soldável Marrom, Dn= 110 Mm, (4´), Inclusive Conexões | m | 12 |  | 0 | #DIV/0! | #REF!
19.10.07 | 46.01.040 | CDHU-183 | Tubo De Pvc Rígido Soldável Marrom, Dn= 40 Mm, (1 1/4´), Inclusive Conexões | m | 6 |  | 0 | #DIV/0! | #REF!
19.10.08 | 46.01.020 | CDHU-183 | Tubo De Pvc Rígido Soldável Marrom, Dn= 25 Mm, (3/4´), Inclusive Conexões | m | 18 |  | 0 | #DIV/0! | #REF!
19.10.09 | 44.03.130 | CDHU-183 | Saboneteira Tipo Dispenser, Para Refil De 800 Ml | un | 2 |  | 0 | #DIV/0! | #REF!
19.10.10 | 44.03.050 | CDHU-183 | Dispenser Papel Higiênico Em Abs Para Rolão 300 / 600 M, Com Visor | un | 2 |  | 0 | #DIV/0! | #REF!
19.10.11 | 44.03.180 | CDHU-183 | Dispenser Toalheiro Em Abs, Para Folhas | un | 2 |  | 0 | #DIV/0! | #REF!
19.10.12 | 14.02.001 | FDE-Out/21 | Ep-01 Espelho | un | 1 |  | 0 | #DIV/0! | #REF!
19.10.13 | 26.04.030 | CDHU-183 | Espelho Comum De 3 Mm Com Moldura Em Alumínio | m2 | 0.36 |  | 0 | #DIV/0! | #REF!
19.10.14 | 44.04.030 | CDHU-183 | Prateleira Em Granito Com Espessura De 2 Cm | m2 | 0.52 |  | 0 | #DIV/0! | #REF!
19.10.15 | 44.03.090 | CDHU-183 | Cabide Cromado Para Banheiro | un | 5 |  | 0 | #DIV/0! | #REF!
19.10.16 | 30.01.061 | CDHU-183 | Barra De Apoio Lateral Para Lavatório, Para Pessoas Com Mobilidade Reduzida, Em Tubo De Aço Inoxidável De 1.1/4", Comprimento 25 A 30 Cm | un | 4 |  | 0 | #DIV/0! | #REF!
19.10.17 | 04.03.003 | FDE-Out/21 | Dv-03 Divisoria De Granilite - Frontal | m | 6 |  | 0 | #DIV/0! | #REF!
19.10.18 | COTAÇÃO |  | Trocador articulado com dimensão de 180cmX45cm instalado na parede na altura entre 0,75cm e 0,85cm do piso acabado | un | 1 |  | 0 | #DIV/0! | #REF!
19.10.19 | 04.03.001 | FDE-Out/21 | Dv-01 Divisoria De Granilite - Lateral Aberta | m | 6.42 |  | 0 | #DIV/0! | #REF!
19.10.20 | 44.03.300 | CDHU-183 | Torneira Volante Tipo Alavanca | un | 2 |  | 0 | #DIV/0! | #REF!
19.11 |  |  | COZINHA / COPA | 0 |  |  |  | #DIV/0! | #REF!
19.11.01 | 08.60.007 | FDE-Out/21 | Retirada De Torneiras | un | 3 |  | 0 | #DIV/0! | #REF!
19.11.02 | 12.60.001 | FDE-Out/21 | Retirada De Mármore Pedras Ou Granitos Incl Demolicão Argamassa Assentamento | m2 | 4.04 |  | 0 | #DIV/0! | #REF!
19.11.03 | 04.11.030 | CDHU-183 | Retirada De Bancada Incluindo Pertences | m2 | 3 |  | 0 | #DIV/0! | #REF!
19.11.04 | 08.16.010 | FDE-Out/21 | Lavatorio De Louca Branca Sem Coluna C/ Torneira De Fecham Automatico | un | 1 |  | 0 | #DIV/0! | #REF!
19.11.05 | 46.01.040 | CDHU-183 | Tubo De Pvc Rígido Soldável Marrom, Dn= 40 Mm, (1 1/4´), Inclusive Conexões | m | 3 |  | 0 | #DIV/0! | #REF!
19.11.06 | 46.01.020 | CDHU-183 | Tubo De Pvc Rígido Soldável Marrom, Dn= 25 Mm, (3/4´), Inclusive Conexões | m | 3 |  | 0 | #DIV/0! | #REF!
19.11.07 | 44.03.130 | CDHU-183 | Saboneteira Tipo Dispenser, Para Refil De 800 Ml | un | 1 |  | 0 | #DIV/0! | #REF!
19.11.08 | 44.03.180 | CDHU-183 | Dispenser Toalheiro Em Abs, Para Folhas | un | 1 |  | 0 | #DIV/0! | #REF!
19.11.09 | 44.04.030 | CDHU-183 | Prateleira Em Granito Com Espessura De 2 Cm | m2 | 0.52 |  | 0 | #DIV/0! | #REF!
19.11.10 | 26.04.030 | CDHU-183 | Espelho Comum De 3 Mm Com Moldura Em Alumínio | m2 | 0.36 |  | 0 | #DIV/0! | #REF!
19.11.11 | 44.03.090 | CDHU-183 | Cabide Cromado Para Banheiro | un | 1 |  | 0 | #DIV/0! | #REF!
19.11.12 | 30.01.061 | CDHU-183 | Barra De Apoio Lateral Para Lavatório, Para Pessoas Com Mobilidade Reduzida, Em Tubo De Aço Inoxidável De 1.1/4", Comprimento 25 A 30 Cm | un | 4 |  | 0 | #DIV/0! | #REF!
19.11.13 | 05.05.101 | FDE-Out/21 | Cc-01 Cuba Inox (60X50X30Cm) Inclusive Válvula Americana-Granito | un | 1 |  | 0 | #DIV/0! | #REF!
19.11.14 | 05.05.104 | FDE-Out/21 | Cc-04 Cuba Dupla Inox (102X40X25Cm) Inclusive Válvula Americana-Granito | un | 1 |  | 0 | #DIV/0! | #REF!
19.11.15 | 44.03.300 | CDHU-183 | Torneira Volante Tipo Alavanca | un | 3 |  | 0 | #DIV/0! | #REF!
19.11.16 | 44.02.062 | CDHU-183 | Tampo/Bancada Em Granito, Com Frontão, Espessura De 2 Cm, Acabamento Polido | m2 | 4.04 |  | 0 | #DIV/0! | #REF!
19.12 |  |  | EQUIPAMENTOS | 0 |  |  |  | #DIV/0! | #REF!
19.12.01 | 08.15.017 | FDE-Out/21 | Bb-02 Bebedouro Acessível Água Refrigerada Pressão Mínima 8Mca - Fornecido E Instalado | un | 2 |  | 0 | #DIV/0! | #REF!
19.12.02 | 46.01.040 | CDHU-183 | Tubo De Pvc Rígido Soldável Marrom, Dn= 40 Mm, (1 1/4´), Inclusive Conexões | m | 6 |  | 0 | #DIV/0! | #REF!
19.12.03 | 46.01.020 | CDHU-183 | Tubo De Pvc Rígido Soldável Marrom, Dn= 25 Mm, (3/4´), Inclusive Conexões | m | 6 |  | 0 | #DIV/0! | #REF!
19.12.04 | 05.50.015 | FDE-Out/21 | Demolição De Quadro Negro Tipo Greemboard Incluindo Entarugamento | m2 | 36 |  | 0 | #DIV/0! | #REF!
19.12.05 | 05.80.042 | FDE-Out/21 | Lousa Quadriculada L=4.61M Mod. Lg-01 | un | 10 |  | 0 | #DIV/0! | #REF!
19.13 |  |  | SERVIÇOS COMPLEMENTARES | 0 |  |  |  | #DIV/0! | #REF!
19.13.01 | 02.08.020 | CDHU-183 | Placa De Identificação Para Obra | m2 | 6 |  | 0 | #DIV/0! | #REF!
19.13.02 | 16.80.097 | FDE-Out/21 | Caçamba De 4M3 Para Retirada De Entulho | un | 15 |  | 0 | #DIV/0! | #REF!
19.13.03 | 16.06.045 | FDE-Out/21 | Locação Mensal Container De 6M C/1 V.Sanit. 1 Lavabo E 1 Ponto P/Chuveiro,Inclusive Suporte Ar Cond. | m2 | 30 |  | 0 | #DIV/0! | #REF!
19.13.04 | 16.06.046 | FDE-Out/21 | Locação Mensal De Container 6,00M Com Janelas De Ventilação. | m2 | 30 |  | 0 | #DIV/0! | #REF!
19.13.05 | 16.06.049 | FDE-Out/21 | Locação Mensal Inclusive Frete De Aparelho De Ar Condicionado Até 10000 Btu. | un | 4 |  | 0 | #DIV/0! | #REF!
20 |  |  | CEMEB DR. ANTÔNIO MANOEL DE OLIVEIRA | 0 |  |  |  | #DIV/0! | #REF!
20.01 |  |  | SERVIÇOS TÉCNICOS | 0 |  |  |  | #DIV/0! | #REF!
20.01.01 | 01.17.051 | CDHU-183 | Projeto Executivo De Estrutura Em Formato A1 | un | 3 |  | 0 | #DIV/0! | #REF!
20.01.02 | 01.17.071 | CDHU-183 | Projeto Executivo De Instalações Hidráulicas Em Formato A1 | un | 3 |  | 0 | #DIV/0! | #REF!
20.01.03 | 01.17.111 | CDHU-183 | Projeto Executivo De Instalações Elétricas Em Formato A1 | un | 3 |  | 0 | #DIV/0! | #REF!
20.01.04 | 01.17.051 | CDHU-183 | Projeto Executivo De Estrutura Em Formato A1 | un | 3 |  | 0 | #DIV/0! | #REF!
20.02 |  |  | INTERVENÇÃO EXTERNA - ENTRADA ESCOLA | 0 |  |  |  | #DIV/0! | #REF!
20.02.01 | 02.50.001 | FDE-Out/21 | Demolição De Concreto Simples (Manual) | m3 | 21.44 |  | 0 | #DIV/0! | #REF!
20.02.02 | 13.80.007 | FDE-Out/21 | Piso De Concreto Fck=25Mpa E=5Cm | m2 | 426.59 |  | 0 | #DIV/0! | #REF!
20.02.03 | 02.05.019 | FDE-Out/21 | Concreto Dosado E Lancado Fck=30Mpa | m3 | 25.36 |  | 0 | #DIV/0! | #REF!
20.02.04 | 06.03.100 | FDE-Out/21 | Co-34 Corrimão Duplo Aço Galvanizado Com Pintura Esmalte. | m | 76.2 |  | 0 | #DIV/0! | #REF!
20.02.05 | 16.18.077 | FDE-Out/21 | Si-08 Placa De Sinalização De Corrimão 30X30Mm (Metálica/Braille) | un | 20 |  | 0 | #DIV/0! | #REF!
20.02.06 | 30.06.050 | CDHU-183 | Tinta Acrílica Para Sinalização Visual De Piso, Com Acabamento Microtexturizado E Antiderrapante | m | 49 |  | 0 | #DIV/0! | #REF!
20.02.07 | 16.18.080 | FDE-Out/21 | Si-11 Sinalização Horizontal Para Vaga Acessivel | un | 2 |  | 0 | #DIV/0! | #REF!
20.02.08 | 54.20.040 | CDHU-183 | Bate-Roda Em Concreto Pré-Moldado | m | 4 |  | 0 | #DIV/0! | #REF!
20.02.09 | 30.06.090 | CDHU-183 | Placa De Identificação Para Estacionamento, Com Desenho Universal De Acessibilidade, Tipo Pedestal | un | 2 |  | 0 | #DIV/0! | #REF!
20.02.10 | 13.02.053 | FDE-Out/21 | Borracha Colada - Piso Tatil De Alerta | m2 | 24.9 |  | 0 | #DIV/0! | #REF!
20.02.11 | 13.02.023 | FDE-Out/21 | Borracha Colada - Piso Tatil Direcional | m2 | 130 |  | 0 | #DIV/0! | #REF!
20.02.12 | 33.06.020 | CDHU-183 | Acrílico Para Quadras E Pisos Cimentados - cinza | m2 | 12.4 |  | 0 | #DIV/0! | #REF!
20.03 |  |  | INTERVENÇÃO INTERNA - COMUNICAÇÃO E SINALIZAÇÃO | 0 |  |  |  | #DIV/0! | #REF!
20.03.01 | 13.02.053 | FDE-Out/21 | Borracha Colada - Piso Tatil De Alerta | m2 | 35 |  | 0 | #DIV/0! | #REF!
20.03.02 | 13.02.023 | FDE-Out/21 | Borracha Colada - Piso Tatil Direcional | m2 | 20 |  | 0 | #DIV/0! | #REF!
20.03.03 | 55.01.140 | CDHU-183 | Limpeza De Superfície Com Hidrojateamento | m2 | 669.4 |  | 0 | #DIV/0! | #REF!
20.03.04 | 06.03.100 | FDE-Out/21 | Co-34 Corrimão Duplo Aço Galvanizado Com Pintura Esmalte. | m | 42.9 |  | 0 | #DIV/0! | #REF!
20.03.05 | 16.18.076 | FDE-Out/21 | Si-07 Placa De Sinalização De Ambiente 500X60Mm (Parede Interna) / Braille | un | 35 |  | 0 | #DIV/0! | #REF!
20.03.06 | 16.18.077 | FDE-Out/21 | Si-08 Placa De Sinalização De Corrimão 30X30Mm (Metálica/Braille) | un | 20 |  | 0 | #DIV/0! | #REF!
20.03.07 | 30.06.080 | CDHU-183 | Placa De Identificação Em Alumínio Para Wc, Com Desenho Universal De Acessibilidade | un | 1 |  | 0 | #DIV/0! | #REF!
20.03.08 | 97.02.195 | CDHU-183 | Placa De Sinalização Em Pvc Fotoluminescente (240X120Mm), Com Indicação De Rota De Evacuação E Saída De Emergência | un | 2 |  | 0 | #DIV/0! | #REF!
20.03.09 | 16.18.070 | FDE-Out/21 | Si-01 Placa De Sinalização De Ambiente 200X200Mm (Porta) | un | 25 |  | 0 | #DIV/0! | #REF!
20.03.10 | 30.06.080 | CDHU-183 | Placa De Identificação Em Alumínio Para Wc, Com Desenho Universal De Acessibilidade | un | 5 |  | 0 | #DIV/0! | #REF!
20.03.11 | 30.06.132 | CDHU-183 | Placa De Sinalização Tátil Em Poliestireno Com Alto Relevo Em Braile, Para Identificação De Pavimentos | un | 5 |  | 0 | #DIV/0! | #REF!
20.03.12 | COTAÇÃO |  | Mapa tátil braille/relevo acrílico 40x80cm - sinalização de ambientes | pç | 1 |  | 0 | #DIV/0! | #REF!
20.03.13 | COTAÇÃO |  | Pedestal em aço com pintura eletrostática para mapa tátil 40x80CM / 44X100CM. | pç | 1 |  | 0 | #DIV/0! | #REF!
20.03.14 | 30.06.110 | CDHU-183 | Sinalização Com Pictograma Para Vaga De Estacionamento, Com Faixas Demarcatórias | un | 4 |  | 0 | #DIV/0! | #REF!
20.03.15 | 30.06.124 | CDHU-183 | Sinalização Com Pictograma Autoadesivo Em Policarbonato Para Piso 80 Cm X 120 Cm - Área De Resgate | un | 18 |  | 0 | #DIV/0! | #REF!
20.03.16 | 09.08.058 | FDE-Out/21 | Interruptor De 1 Tecla Simples Caixa 4"X2"-Eletr Pvc Rígido | un | 40 |  | 0 | #DIV/0! | #REF!
20.03.17 | 41.13.102 | CDHU-183 | Luminária Blindada Tipo Arandela De 45º E 90º, Para Lâmpada Led | un | 40 |  | 0 | #DIV/0! | #REF!
20.03.18 | 41.07.420 | CDHU-183 | Lâmpada Fluorescente Compacta Eletrônica "3U", Base E27 De 15 W - 110 Ou 220 V (AMARELA) | un | 20 |  | 0 | #DIV/0! | #REF!
20.03.19 | 41.07.420 | CDHU-183 | Lâmpada Fluorescente Compacta Eletrônica "3U", Base E27 De 15 W - 110 Ou 220 V (VERMELHA) | un | 20 |  | 0 | #DIV/0! | #REF!
20.03.20 | 16.20.022 | FDE-Out/21 | Elevador 2 Paradas Maq Conjugada Porta Unilateral (Acessib) | un | 1 |  | 0 | #DIV/0! | #REF!
20.03.21 | 61.01.800 | CDHU-183 | Fechamento Em Vidro Laminado Para Caixa De Elevador | m2 | 28.67 |  | 0 | #DIV/0! | #REF!
20.03.22 | 09.02.052 | FDE-Out/21 | Ae-24 Abrigo E Entrada De Energia (Caixa M, T E E) Com Leitura Voltada Para Calçada Aes Eletropaulo | un | 1 |  | 0 | #DIV/0! | #REF!
20.03.23 | 66.02.460 | CDHU-183 | Vídeo Porteiro Eletrônico Colorido, Com Um Interfone | cj | 2 |  | 0 | #DIV/0! | #REF!
20.03.24 | 09.08.016 | FDE-Out/21 | Tomada 2P+T Padrao Nbr 14136, Corrente 20A-250V-Eletr.Aço Galv.A Quente | un | 10 |  | 0 | #DIV/0! | #REF!
20.03.25 | 91928 | Sinapi-Out/21 | Cabo De Cobre Flexível Isolado, 4 Mm², Anti-Chama 450/750 V, Para Circuitos Terminais - Fornecimento E Instalação. Af_12/2015 | m | 200 |  | 0 | #DIV/0! | #REF!
20.03.26 | 98307 | Sinapi-Out/21 | Tomada De Rede Rj45 - Fornecimento E Instalação. Af_11/2019 | un | 10 |  | 0 | #DIV/0! | #REF!
20.03.27 | 39.18.120 | CDHU-183 | Cabo Para Rede U/Utp 23 Awg Com 4 Pares - Categoria 6A | m | 200 |  | 0 | #DIV/0! | #REF!
20.03.28 | 98308 | Sinapi-Out/21 | Tomada Para Telefone Rj11 - Fornecimento E Instalação. Af_11/2019 | un | 10 |  | 0 | #DIV/0! | #REF!
20.03.29 | 39.11.110 | CDHU-183 | Fio Telefônico Externo Tipo Fe-160 | m | 200 |  | 0 | #DIV/0! | #REF!
20.04 |  |  | INTERVENÇÃO INTERNA - DEMOLIÇÃO ALVENARIA ¦ DIVISÓRIAS ¦PISOS ¦ FORRO ¦ REVESTIMENTOS | 0 |  |  |  | #DIV/0! | #REF!
20.04.01 | 17.01.020 | CDHU-183 | Argamassa De Regularização E/Ou Proteção (PORTAS) | m3 | 5.67 |  | 0 | #DIV/0! | #REF!
20.04.02 | 17.01.020 | CDHU-183 | Argamassa De Regularização E/Ou Proteção (JANELAS) | m3 | 5.12 |  | 0 | #DIV/0! | #REF!
20.04.03 | 04.50.001 | FDE-Out/21 | Demolição De Alvenarias Em Geral E Elementos Vazados,Incl Revestimentos | m3 | 49.63 |  | 0 | #DIV/0! | #REF!
20.04.04 | 03.08.200 | CDHU-183 | Demolição Manual De Painéis Divisórias, Inclusive Montantes Metálicos | m2 | 10.16 |  | 0 | #DIV/0! | #REF!
20.04.05 | 03.04.020 | CDHU-183 | Demolição Manual De Revestimento Cerâmico, Incluindo A Base | m2 | 289.64 |  | 0 | #DIV/0! | #REF!
20.04.06 | 13.60.003 | FDE-Out/21 | Retirada De Piso De Cerâmica Ou Ladrilhos Hidráulicos | m2 | 827.51 |  | 0 | #DIV/0! | #REF!
20.04.07 | 09.64.005 | FDE-Out/21 | Retirada De Aparelho De Iluminacao, Plafons E Pendentes P/Lampadas Incandesc | un | 5 |  | 0 | #DIV/0! | #REF!
20.05 |  |  | INTERVENÇÃO INTERNA - ADEQUAÇÃO ALVENARIA ¦ PISOS ¦ FORRO ¦ REVESTIMENTOS | 0 |  |  |  | #DIV/0! | #REF!
20.05.01 | 16.15.005 | FDE-Out/21 | Alvenaria Auto Portante Bloco De Concreto Estrutural De 14X19X39 Cm Classe A | m2 | 41.66 |  | 0 | #DIV/0! | #REF!
20.05.02 | 93201 | Sinapi-Out/21 | Fixação (Encunhamento) De Alvenaria De Vedação Com Argamassa Aplicada Com Colher. Af_03/2016 | m | 17.85 |  | 0 | #DIV/0! | #REF!
20.05.03 | 12.02.002 | FDE-Out/21 | Chapisco | m2 | 83.32 |  | 0 | #DIV/0! | #REF!
20.05.04 | 12.02.005 | FDE-Out/21 | Emboco | m2 | 83.32 |  | 0 | #DIV/0! | #REF!
20.05.05 | 33.10.050 | CDHU-183 | Tinta Acrílica Em Massa, Inclusive Preparo | m2 | 52.52 |  | 0 | #DIV/0! | #REF!
20.05.06 | 88485 | Sinapi-Out/21 | Aplicação De Fundo Selador Acrílico Em Paredes, Uma Demão. Af_06/2014 | m2 | 52.52 |  | 0 | #DIV/0! | #REF!
20.05.07 | 12.02.036 | FDE-Out/21 | Revestimento Com Azulejos Retificados Lisos Branco Brilhante | m2 | 192.96 |  | 0 | #DIV/0! | #REF!
20.05.08 | 16.48.013 | FDE-Out/21 | Aplicacao Pintura Imperm Primer Duas Demaos Verniz Acrilico Base Agua | m2 | 13.16 |  | 0 | #DIV/0! | #REF!
20.05.09 | 02.05.019 | FDE-Out/21 | Concreto Dosado E Lancado Fck=30Mpa | m3 | 54.1 |  | 0 | #DIV/0! | #REF!
20.05.10 | 09.02.040 | CDHU-183 | Forma Plana Em Compensado Para Estrutura Aparente | m2 | 122.6 |  | 0 | #DIV/0! | #REF!
20.05.11 | 13.02.100 | FDE-Out/21 | Ceramica Esmalt.Antider. Absorção De Agua 3% A 8% Pei 4/5 Coef.Atrito Minimo 0,4 Uso Exclusivo Padrao Creche | m2 | 786.03 |  | 0 | #DIV/0! | #REF!
20.05.12 | 13.80.007 | FDE-Out/21 | Piso De Concreto Fck=25Mpa E=5Cm | m2 | 150.57 |  | 0 | #DIV/0! | #REF!
20.05.13 | 33.06.020 | CDHU-183 | Acrílico Para Quadras E Pisos Cimentados - cinza | m2 | 150.57 |  | 0 | #DIV/0! | #REF!
20.05.14 | 09.09.052 | FDE-Out/21 | Il-45 Luminaria Para Lampada Fluorescente (2X32W) | un | 5 |  | 0 | #DIV/0! | #REF!
20.05.15 | 09.85.005 | FDE-Out/21 | Lampada Fluorescente De 32W | un | 10 |  | 0 | #DIV/0! | #REF!
20.05.16 | 16.35.022 | FDE-Out/21 | Preparacao Do Substrato Por Apicoamento Manual Da Superficie | m2 | 15 |  | 0 | #DIV/0! | #REF!
20.05.17 | 13.02.034 | FDE-Out/21 | Granilite Cinza / Cimento Comum 8Mm C/ Polimento | m2 | 15 |  | 0 | #DIV/0! | #REF!
20.05.18 | 13.05.020 | FDE-Out/21 | Rodapes De Granilite Simples De 10 Cm | m | 12 |  | 0 | #DIV/0! | #REF!
20.05.19 | 13.02.052 | FDE-Out/21 | Tratamento Selador Para Granilite - Base Agua | m2 | 16 |  | 0 | #DIV/0! | #REF!
20.05.20 | 13.06.077 | FDE-Out/21 | So-17 Soleira Rampada Desnivel Ate 2Cm (Granilite / Alvenaria 22Cm) | m | 9 |  | 0 | #DIV/0! | #REF!
20.05.21 | 13.06.075 | FDE-Out/21 | So-15 Soleira Rampada Desnivel Ate 2Cm (Cimentado / Alvenaria 22Cm) | m | 9 |  | 0 | #DIV/0! | #REF!
20.05.22 | 13.06.083 | FDE-Out/21 | So-23 Soleira De Granito Em Nivel 1 Peça (L=19 A 22Cm) | m | 9 |  | 0 | #DIV/0! | #REF!
20.05.23 | 13.06.084 | FDE-Out/21 | So-24 - Soleira De Granito Rampada Desnivel Ate 2Cm 2 Peças (L=14 A 17Cm) | m | 9 |  | 0 | #DIV/0! | #REF!
20.06 |  |  | ESQUADRIAS | 0 |  |  |  | #DIV/0! | #REF!
20.06.01 | 06.60.001 | FDE-Out/21 | Retirada De Esquadrias Metálicas | m2 | 23.39 |  | 0 | #DIV/0! | #REF!
20.06.02 | 05.60.001 | FDE-Out/21 | Retirada De Folhas De Portas Ou Janelas | un | 30 |  | 0 | #DIV/0! | #REF!
20.06.03 | 05.60.005 | FDE-Out/21 | Retirada De Batentes De Esquadrias De Madeira | un | 30 |  | 0 | #DIV/0! | #REF!
20.06.04 | 05.70.017 | FDE-Out/21 | Recolocação De Dobradicas | un | 90 |  | 0 | #DIV/0! | #REF!
20.06.05 | 12.60.001 | FDE-Out/21 | Retirada De Mármore Pedras Ou Granitos Incl Demolicão Argamassa Assentamento | m2 | 5.38 |  | 0 | #DIV/0! | #REF!
20.06.06 | 05.01.004 | FDE-Out/21 | Pm-04 Porta De Madeira Sarrafeada P/ Pint. Bat. Madeira L=82Cm | un | 20 |  | 0 | #DIV/0! | #REF!
20.06.07 | 05.01.051 | FDE-Out/21 | Pm-75 Porta Sarrafeada Macica Sanit. Acessivel Bat. Met. | un | 3 |  | 0 | #DIV/0! | #REF!
20.06.08 | 06.02.016 | FDE-Out/21 | Pf-16 Porta Em Chapa De Ferro (L=92 Cm) | un | 1 |  | 0 | #DIV/0! | #REF!
20.06.09 | 05.01.029 | FDE-Out/21 | Pm-74 Porta Sarrafeado Maciço P/Boxes L=62Cm-Completa | un | 8 |  | 0 | #DIV/0! | #REF!
20.06.10 | 06.02.032 | FDE-Out/21 | Pf-20 Porta De Ferro Com Bandeira Chapa Perfurada L=180Cm | un | 1 |  | 0 | #DIV/0! | #REF!
20.06.11 | 16.01.045 | FDE-Out/21 | Portão Em Gradil Eletrofundido | m2 | 4.2 |  | 0 | #DIV/0! | #REF!
20.06.12 | 16.01.045 | FDE-Out/21 | Portão Em Gradil Eletrofundido | m2 | 4.8 |  | 0 | #DIV/0! | #REF!
20.06.13 | 16.01.045 | FDE-Out/21 | Portão Em Gradil Eletrofundido | m2 | 5.3 |  | 0 | #DIV/0! | #REF!
20.06.14 | 15.03.011 | FDE-Out/21 | Esmalte Com Massa Niveladora Em Esquadrias De Madeira | m2 | 114.33 |  | 0 | #DIV/0! | #REF!
20.06.15 | 06.03.016 | FDE-Out/21 | Bp-01 Barra Antipanico Simples | un | 6 |  | 0 | #DIV/0! | #REF!
20.06.16 | 05.05.087 | FDE-Out/21 | Gs-04 Guiche De Secretaria/Janela De Correr | un | 1 |  | 0 | #DIV/0! | #REF!
20.06.17 | 05.05.087 | FDE-Out/21 | Gs-04 Guiche De Secretaria/Janela De Correr | un | 1 |  | 0 | #DIV/0! | #REF!
20.06.18 | 06.01.025 | FDE-Out/21 | Caixilhos De Ferro -Basculantes | m2 | 1 |  | 0 | #DIV/0! | #REF!
20.06.19 | 06.03.035 | FDE-Out/21 | Gr-02 Grade De Protecao / Guiche (122X105 Cm) Ferro Chato 1/2" X 1/8" | un | 3 |  | 0 | #DIV/0! | #REF!
20.06.20 | 44.02.062 | CDHU-183 | Tampo/Bancada Em Granito, Com Frontão, Espessura De 2 Cm, Acabamento Polido | m2 | 5.36 |  | 0 | #DIV/0! | #REF!
20.06.21 | 06.03.040 | FDE-Out/21 | Tela Arame Galvanizado Mosquiteira Contra Insetos | m2 | 30 |  | 0 | #DIV/0! | #REF!
20.06.22 | 26.01.020 | CDHU-183 | Vidro Liso Transparente De 3 Mm | m2 | 3.12 |  | 0 | #DIV/0! | #REF!
20.06.23 | 33.11.050 | CDHU-183 | Esmalte À Base Água Em Superfície Metálica, Inclusive Preparo | m2 | 35.45 |  | 0 | #DIV/0! | #REF!
20.07 |  |  | INTERVENÇÃO INTERNA - SANITÁRIO ACESSÍVEL UNISSEX | 0 |  |  |  | #DIV/0! | #REF!
20.07.01 | 08.60.011 | FDE-Out/21 | Retirada De Aparelhos Sanitários Incluindo Acessórios | un | 5 |  | 0 | #DIV/0! | #REF!
20.07.02 | 04.11.140 | CDHU-183 | Retirada De Sifão Ou Metais Sanitários Diversos | un | 4 |  | 0 | #DIV/0! | #REF!
20.07.03 | 08.16.010 | FDE-Out/21 | Lavatorio De Louca Branca Sem Coluna C/ Torneira De Fecham Automatico | un | 1 |  | 0 | #DIV/0! | #REF!
20.07.04 | 08.16.001 | FDE-Out/21 | Bacia Sifonada De Louca Branca (Vdr 6L) C/ Assento | un | 1 |  | 0 | #DIV/0! | #REF!
20.07.05 | 08.04.044 | FDE-Out/21 | Valvula De Descarga C/ Reg Incorp Dn=40Mm(1 1/2) Acab Antivandalismo | un | 1 |  | 0 | #DIV/0! | #REF!
20.07.06 | 46.01.090 | CDHU-183 | Tubo De Pvc Rígido Soldável Marrom, Dn= 110 Mm, (4´), Inclusive Conexões | m | 3 |  | 0 | #DIV/0! | #REF!
20.07.07 | 46.01.040 | CDHU-183 | Tubo De Pvc Rígido Soldável Marrom, Dn= 40 Mm, (1 1/4´), Inclusive Conexões | m | 3 |  | 0 | #DIV/0! | #REF!
20.07.08 | 46.01.020 | CDHU-183 | Tubo De Pvc Rígido Soldável Marrom, Dn= 25 Mm, (3/4´), Inclusive Conexões | m | 6 |  | 0 | #DIV/0! | #REF!
20.07.09 | 30.06.064 | CDHU-183 | Sistema De Alarme Pne Com Indicador Audiovisual, Sistema Sem Fio (Wireless), Para Pessoas Com Mobilidade Reduzida Ou Cadeirante | cj | 1 |  | 0 | #DIV/0! | #REF!
20.07.10 | 44.03.130 | CDHU-183 | Saboneteira Tipo Dispenser, Para Refil De 800 Ml | un | 1 |  | 0 | #DIV/0! | #REF!
20.07.11 | 44.03.050 | CDHU-183 | Dispenser Papel Higiênico Em Abs Para Rolão 300 / 600 M, Com Visor | un | 1 |  | 0 | #DIV/0! | #REF!
20.07.12 | 44.03.180 | CDHU-183 | Dispenser Toalheiro Em Abs, Para Folhas | un | 1 |  | 0 | #DIV/0! | #REF!
20.07.13 | 26.04.030 | CDHU-183 | Espelho Comum De 3 Mm Com Moldura Em Alumínio | m2 | 0.36 |  | 0 | #DIV/0! | #REF!
20.07.14 | 44.04.030 | CDHU-183 | Prateleira Em Granito Com Espessura De 2 Cm | m2 | 0.52 |  | 0 | #DIV/0! | #REF!
20.07.15 | 44.03.090 | CDHU-183 | Cabide Cromado Para Banheiro | un | 1 |  | 0 | #DIV/0! | #REF!
20.07.16 | COTAÇÃO |  | Trocador articulado com dimensão de 180cmX45cm instalado na parede na altura entre 0,75cm e 0,85cm do piso acabado | un | 1 |  | 0 | #DIV/0! | #REF!
20.07.17 | 30.01.061 | CDHU-183 | Barra De Apoio Lateral Para Lavatório, Para Pessoas Com Mobilidade Reduzida, Em Tubo De Aço Inoxidável De 1.1/4", Comprimento 25 A 30 Cm | un | 4 |  | 0 | #DIV/0! | #REF!
20.07.18 | 30.01.050 | CDHU-183 | Barra De Apoio Em Ângulo De 90°, Para Pessoas Com Mobilidade Reduzida, Em Tubo De Aço Inoxidável De 1 1/2´ X 800 X 800 Mm | un | 2 |  | 0 | #DIV/0! | #REF!
20.07.19 | 30.01.030 | CDHU-183 | Barra De Apoio Reta, Para Pessoas Com Mobilidade Reduzida, Em Tubo De Aço Inoxidável De 1 1/2´ X 800 Mm | un | 1 |  | 0 | #DIV/0! | #REF!
20.07.20 | 44.03.300 | CDHU-183 | Torneira Volante Tipo Alavanca | un | 2 |  | 0 | #DIV/0! | #REF!
20.08 |  |  | INTERVENÇÃO INTERNA - SANITÁRIO FEMININO | 0 |  |  |  | #DIV/0! | #REF!
20.08.01 | 08.60.011 | FDE-Out/21 | Retirada De Aparelhos Sanitários Incluindo Acessórios | un | 5 |  | 0 | #DIV/0! | #REF!
20.08.02 | 04.11.140 | CDHU-183 | Retirada De Sifão Ou Metais Sanitários Diversos | un | 5 |  | 0 | #DIV/0! | #REF!
20.08.03 | 08.16.010 | FDE-Out/21 | Lavatorio De Louca Branca Sem Coluna C/ Torneira De Fecham Automatico | un | 1 |  | 0 | #DIV/0! | #REF!
20.08.04 | 08.16.001 | FDE-Out/21 | Bacia Sifonada De Louca Branca (Vdr 6L) C/ Assento | un | 2 |  | 0 | #DIV/0! | #REF!
20.08.05 | 08.04.044 | FDE-Out/21 | Valvula De Descarga C/ Reg Incorp Dn=40Mm(1 1/2) Acab Antivandalismo | un | 2 |  | 0 | #DIV/0! | #REF!
20.08.06 | 46.01.090 | CDHU-183 | Tubo De Pvc Rígido Soldável Marrom, Dn= 110 Mm, (4´), Inclusive Conexões | m | 6 |  | 0 | #DIV/0! | #REF!
20.08.07 | 46.01.040 | CDHU-183 | Tubo De Pvc Rígido Soldável Marrom, Dn= 40 Mm, (1 1/4´), Inclusive Conexões | m | 3 |  | 0 | #DIV/0! | #REF!
20.08.08 | 46.01.020 | CDHU-183 | Tubo De Pvc Rígido Soldável Marrom, Dn= 25 Mm, (3/4´), Inclusive Conexões | m | 6 |  | 0 | #DIV/0! | #REF!
20.08.09 | 44.03.130 | CDHU-183 | Saboneteira Tipo Dispenser, Para Refil De 800 Ml | un | 1 |  | 0 | #DIV/0! | #REF!
20.08.10 | 44.03.050 | CDHU-183 | Dispenser Papel Higiênico Em Abs Para Rolão 300 / 600 M, Com Visor | un | 1 |  | 0 | #DIV/0! | #REF!
20.08.11 | 44.03.180 | CDHU-183 | Dispenser Toalheiro Em Abs, Para Folhas | un | 2 |  | 0 | #DIV/0! | #REF!
20.08.12 | 14.02.001 | FDE-Out/21 | Ep-01 Espelho | un | 1 |  | 0 | #DIV/0! | #REF!
20.08.13 | 44.04.030 | CDHU-183 | Prateleira Em Granito Com Espessura De 2 Cm | m2 | 0.36 |  | 0 | #DIV/0! | #REF!
20.08.14 | 44.03.090 | CDHU-183 | Cabide Cromado Para Banheiro | un | 1 |  | 0 | #DIV/0! | #REF!
20.08.15 | 30.01.120 | CDHU-183 | Barra De Apoio Reta, Para Pessoas Com Mobilidade Reduzida, Em Tubo De Aço Inoxidável De 1 1/4´ X 400 Mm | un | 2 |  | 0 | #DIV/0! | #REF!
20.08.16 | 30.01.061 | CDHU-183 | Barra De Apoio Lateral Para Lavatório, Para Pessoas Com Mobilidade Reduzida, Em Tubo De Aço Inoxidável De 1.1/4", Comprimento 25 A 30 Cm | un | 2 |  | 0 | #DIV/0! | #REF!
20.08.17 | 04.03.003 | FDE-Out/21 | Dv-03 Divisoria De Granilite - Frontal | m | 2.65 |  | 0 | #DIV/0! | #REF!
20.08.18 | 04.03.001 | FDE-Out/21 | Dv-01 Divisoria De Granilite - Lateral Aberta | m | 3.2 |  | 0 | #DIV/0! | #REF!
20.08.19 | 44.03.300 | CDHU-183 | Torneira Volante Tipo Alavanca | un | 2 |  | 0 | #DIV/0! | #REF!
20.09 |  |  | INTERVENÇÃO INTERNA - SANITÁRIO COLETIVO MASCULINO | 0 |  |  |  | #DIV/0! | #REF!
20.09.01 | 08.60.011 | FDE-Out/21 | Retirada De Aparelhos Sanitários Incluindo Acessórios | un | 7 |  | 0 | #DIV/0! | #REF!
20.09.02 | 04.11.140 | CDHU-183 | Retirada De Sifão Ou Metais Sanitários Diversos | un | 6 |  | 0 | #DIV/0! | #REF!
20.09.03 | 12.60.001 | FDE-Out/21 | Retirada De Mármore Pedras Ou Granitos Incl Demolicão Argamassa Assentamento | m2 | 4 |  | 0 | #DIV/0! | #REF!
20.09.04 | 08.16.010 | FDE-Out/21 | Lavatorio De Louca Branca Sem Coluna C/ Torneira De Fecham Automatico | un | 2 |  | 0 | #DIV/0! | #REF!
20.09.05 | 08.16.025 | FDE-Out/21 | Mictorio De Louca Sifonado/Auto Aspirante Branco | un | 1 |  | 0 | #DIV/0! | #REF!
20.09.06 | 08.04.048 | FDE-Out/21 | Valvula De Descarga De Fechamento Automatico Para Mictorio | un | 1 |  | 0 | #DIV/0! | #REF!
20.09.07 | 08.16.001 | FDE-Out/21 | Bacia Sifonada De Louca Branca (Vdr 6L) C/ Assento | un | 4 |  | 0 | #DIV/0! | #REF!
20.09.08 | 08.04.044 | FDE-Out/21 | Valvula De Descarga C/ Reg Incorp Dn=40Mm(1 1/2) Acab Antivandalismo | un | 4 |  | 0 | #DIV/0! | #REF!
20.09.09 | 46.01.090 | CDHU-183 | Tubo De Pvc Rígido Soldável Marrom, Dn= 110 Mm, (4´), Inclusive Conexões | m | 12 |  | 0 | #DIV/0! | #REF!
20.09.10 | 46.01.040 | CDHU-183 | Tubo De Pvc Rígido Soldável Marrom, Dn= 40 Mm, (1 1/4´), Inclusive Conexões | m | 6 |  | 0 | #DIV/0! | #REF!
20.09.11 | 46.01.020 | CDHU-183 | Tubo De Pvc Rígido Soldável Marrom, Dn= 25 Mm, (3/4´), Inclusive Conexões | m | 18 |  | 0 | #DIV/0! | #REF!
20.09.12 | 44.03.130 | CDHU-183 | Saboneteira Tipo Dispenser, Para Refil De 800 Ml | un | 1 |  | 0 | #DIV/0! | #REF!
20.09.13 | 44.03.050 | CDHU-183 | Dispenser Papel Higiênico Em Abs Para Rolão 300 / 600 M, Com Visor | un | 4 |  | 0 | #DIV/0! | #REF!
20.09.14 | 44.03.180 | CDHU-183 | Dispenser Toalheiro Em Abs, Para Folhas | un | 1 |  | 0 | #DIV/0! | #REF!
20.09.15 | 26.04.030 | CDHU-183 | Espelho Comum De 3 Mm Com Moldura Em Alumínio | m2 | 0.36 |  | 0 | #DIV/0! | #REF!
20.09.16 | 44.04.030 | CDHU-183 | Prateleira Em Granito Com Espessura De 2 Cm | m2 | 0.52 |  | 0 | #DIV/0! | #REF!
20.09.17 | 44.03.090 | CDHU-183 | Cabide Cromado Para Banheiro | un | 1 |  | 0 | #DIV/0! | #REF!
20.09.18 | 30.01.061 | CDHU-183 | Barra De Apoio Lateral Para Lavatório, Para Pessoas Com Mobilidade Reduzida, Em Tubo De Aço Inoxidável De 1.1/4", Comprimento 25 A 30 Cm | un | 4 |  | 0 | #DIV/0! | #REF!
20.09.19 | 30.01.030 | CDHU-183 | Barra De Apoio Reta, Para Pessoas Com Mobilidade Reduzida, Em Tubo De Aço Inoxidável De 1 1/2´ X 800 Mm | un | 4 |  | 0 | #DIV/0! | #REF!
20.09.20 | 04.03.003 | FDE-Out/21 | Dv-03 Divisoria De Granilite - Frontal | m | 4.58 |  | 0 | #DIV/0! | #REF!
20.09.21 | 04.03.001 | FDE-Out/21 | Dv-01 Divisoria De Granilite - Lateral Aberta | m | 6.5 |  | 0 | #DIV/0! | #REF!
20.09.22 | 08.16.003 | FDE-Out/21 | Bacia Sanitária Infantil | un | 1 |  | 0 | #DIV/0! | #REF!
20.09.23 | 08.04.044 | FDE-Out/21 | Valvula De Descarga C/ Reg Incorp Dn=40Mm(1 1/2) Acab Antivandalismo | un | 1 |  | 0 | #DIV/0! | #REF!
20.09.24 | 44.03.300 | CDHU-183 | Torneira Volante Tipo Alavanca | un | 2 |  | 0 | #DIV/0! | #REF!
20.10 |  |  | INTERVENÇÃO INTERNA - SANITÁRIO COLETIVO FEMININO | 0 |  |  |  | #DIV/0! | #REF!
20.10.01 | 08.60.011 | FDE-Out/21 | Retirada De Aparelhos Sanitários Incluindo Acessórios | un | 9 |  | 0 | #DIV/0! | #REF!
20.10.02 | 04.11.140 | CDHU-183 | Retirada De Sifão Ou Metais Sanitários Diversos | un | 12 |  | 0 | #DIV/0! | #REF!
20.10.03 | 08.16.010 | FDE-Out/21 | Lavatorio De Louca Branca Sem Coluna C/ Torneira De Fecham Automatico | un | 1 |  | 0 | #DIV/0! | #REF!
20.10.04 | 08.16.001 | FDE-Out/21 | Bacia Sifonada De Louca Branca (Vdr 6L) C/ Assento | un | 4 |  | 0 | #DIV/0! | #REF!
20.10.05 | 08.04.044 | FDE-Out/21 | Valvula De Descarga C/ Reg Incorp Dn=40Mm(1 1/2) Acab Antivandalismo | un | 4 |  | 0 | #DIV/0! | #REF!
20.10.06 | 08.15.018 | FDE-Out/21 | Lt-06 Lavatório Coletivo Com Torneira Antivandalismo | m | 1 |  | 0 | #DIV/0! | #REF!
20.10.07 | 46.01.090 | CDHU-183 | Tubo De Pvc Rígido Soldável Marrom, Dn= 110 Mm, (4´), Inclusive Conexões | m | 12 |  | 0 | #DIV/0! | #REF!
20.10.08 | 46.01.040 | CDHU-183 | Tubo De Pvc Rígido Soldável Marrom, Dn= 40 Mm, (1 1/4´), Inclusive Conexões | m | 1 |  | 0 | #DIV/0! | #REF!
20.10.09 | 46.01.020 | CDHU-183 | Tubo De Pvc Rígido Soldável Marrom, Dn= 25 Mm, (3/4´), Inclusive Conexões | m | 21 |  | 0 | #DIV/0! | #REF!
20.10.10 | 44.03.130 | CDHU-183 | Saboneteira Tipo Dispenser, Para Refil De 800 Ml | un | 2 |  | 0 | #DIV/0! | #REF!
20.10.11 | 44.03.050 | CDHU-183 | Dispenser Papel Higiênico Em Abs Para Rolão 300 / 600 M, Com Visor | un | 4 |  | 0 | #DIV/0! | #REF!
20.10.12 | 44.03.180 | CDHU-183 | Dispenser Toalheiro Em Abs, Para Folhas | un | 2 |  | 0 | #DIV/0! | #REF!
20.10.13 | 14.02.001 | FDE-Out/21 | Ep-01 Espelho | un | 2 |  | 0 | #DIV/0! | #REF!
20.10.14 | 26.04.030 | CDHU-183 | Espelho Comum De 3 Mm Com Moldura Em Alumínio | m2 | 0.36 |  | 0 | #DIV/0! | #REF!
20.10.15 | 44.04.030 | CDHU-183 | Prateleira Em Granito Com Espessura De 2 Cm | m2 | 0.52 |  | 0 | #DIV/0! | #REF!
20.10.16 | 44.03.090 | CDHU-183 | Cabide Cromado Para Banheiro | un | 1 |  | 0 | #DIV/0! | #REF!
20.10.17 | 30.01.061 | CDHU-183 | Barra De Apoio Lateral Para Lavatório, Para Pessoas Com Mobilidade Reduzida, Em Tubo De Aço Inoxidável De 1.1/4", Comprimento 25 A 30 Cm | un | 4 |  | 0 | #DIV/0! | #REF!
20.10.18 | 04.03.003 | FDE-Out/21 | Dv-03 Divisoria De Granilite - Frontal | m | 5.58 |  | 0 | #DIV/0! | #REF!
20.10.19 | 04.03.001 | FDE-Out/21 | Dv-01 Divisoria De Granilite - Lateral Aberta | m | 5.6 |  | 0 | #DIV/0! | #REF!
20.10.20 | 08.16.003 | FDE-Out/21 | Bacia Sanitária Infantil | un | 1 |  | 0 | #DIV/0! | #REF!
20.10.21 | 08.04.044 | FDE-Out/21 | Valvula De Descarga C/ Reg Incorp Dn=40Mm(1 1/2) Acab Antivandalismo | un | 1 |  | 0 | #DIV/0! | #REF!
20.10.22 | 44.03.300 | CDHU-183 | Torneira Volante Tipo Alavanca | un | 2 |  | 0 | #DIV/0! | #REF!
20.11 |  |  | INTERVENÇÃO INTERNA - SANITÁRIO ACESSÍVEL UNISSEX - AO LADO DO ELEVADOR TÉRREO | 0 |  |  |  | #DIV/0! | #REF!
20.11.01 | 08.60.011 | FDE-Out/21 | Retirada De Aparelhos Sanitários Incluindo Acessórios | un | 6 |  | 0 | #DIV/0! | #REF!
20.11.02 | 04.11.140 | CDHU-183 | Retirada De Sifão Ou Metais Sanitários Diversos | un | 6 |  | 0 | #DIV/0! | #REF!
20.11.03 | 08.16.010 | FDE-Out/21 | Lavatorio De Louca Branca Sem Coluna C/ Torneira De Fecham Automatico | un | 1 |  | 0 | #DIV/0! | #REF!
20.11.04 | 08.16.001 | FDE-Out/21 | Bacia Sifonada De Louca Branca (Vdr 6L) C/ Assento | un | 1 |  | 0 | #DIV/0! | #REF!
20.11.05 | 08.04.044 | FDE-Out/21 | Valvula De Descarga C/ Reg Incorp Dn=40Mm(1 1/2) Acab Antivandalismo | un | 1 |  | 0 | #DIV/0! | #REF!
20.11.06 | 46.01.090 | CDHU-183 | Tubo De Pvc Rígido Soldável Marrom, Dn= 110 Mm, (4´), Inclusive Conexões | m | 3 |  | 0 | #DIV/0! | #REF!
20.11.07 | 46.01.040 | CDHU-183 | Tubo De Pvc Rígido Soldável Marrom, Dn= 40 Mm, (1 1/4´), Inclusive Conexões | m | 3 |  | 0 | #DIV/0! | #REF!
20.11.08 | 46.01.020 | CDHU-183 | Tubo De Pvc Rígido Soldável Marrom, Dn= 25 Mm, (3/4´), Inclusive Conexões | m | 6 |  | 0 | #DIV/0! | #REF!
20.11.09 | 30.06.064 | CDHU-183 | Sistema De Alarme Pne Com Indicador Audiovisual, Sistema Sem Fio (Wireless), Para Pessoas Com Mobilidade Reduzida Ou Cadeirante | cj | 1 |  | 0 | #DIV/0! | #REF!
20.11.10 | 44.03.130 | CDHU-183 | Saboneteira Tipo Dispenser, Para Refil De 800 Ml | un | 1 |  | 0 | #DIV/0! | #REF!
20.11.11 | 44.03.050 | CDHU-183 | Dispenser Papel Higiênico Em Abs Para Rolão 300 / 600 M, Com Visor | un | 1 |  | 0 | #DIV/0! | #REF!
20.11.12 | 44.03.180 | CDHU-183 | Dispenser Toalheiro Em Abs, Para Folhas | un | 1 |  | 0 | #DIV/0! | #REF!
20.11.13 | 26.04.030 | CDHU-183 | Espelho Comum De 3 Mm Com Moldura Em Alumínio | m2 | 0.36 |  | 0 | #DIV/0! | #REF!
20.11.14 | 44.04.030 | CDHU-183 | Prateleira Em Granito Com Espessura De 2 Cm | m2 | 0.52 |  | 0 | #DIV/0! | #REF!
20.11.15 | 44.03.090 | CDHU-183 | Cabide Cromado Para Banheiro | un | 1 |  | 0 | #DIV/0! | #REF!
20.11.16 | 30.01.061 | CDHU-183 | Barra De Apoio Lateral Para Lavatório, Para Pessoas Com Mobilidade Reduzida, Em Tubo De Aço Inoxidável De 1.1/4", Comprimento 25 A 30 Cm | un | 4 |  | 0 | #DIV/0! | #REF!
20.11.17 | 30.01.050 | CDHU-183 | Barra De Apoio Em Ângulo De 90°, Para Pessoas Com Mobilidade Reduzida, Em Tubo De Aço Inoxidável De 1 1/2´ X 800 X 800 Mm | un | 2 |  | 0 | #DIV/0! | #REF!
20.11.18 | 30.01.030 | CDHU-183 | Barra De Apoio Reta, Para Pessoas Com Mobilidade Reduzida, Em Tubo De Aço Inoxidável De 1 1/2´ X 800 Mm | un | 2 |  | 0 | #DIV/0! | #REF!
20.11.19 | COTAÇÃO |  | Trocador articulado com dimensão de 180cmX45cm instalado na parede na altura entre 0,75cm e 0,85cm do piso acabado | un | 2 |  | 0 | #DIV/0! | #REF!
20.11.20 | 44.03.300 | CDHU-183 | Torneira Volante Tipo Alavanca | un | 2 |  | 0 | #DIV/0! | #REF!
20.12 |  |  | INTERVENÇÃO INTERNA - SANITÁRIO ACESSÍVEL UNISSEX - AO LADO DO ELEVADOR SUPERIOR | 0 |  |  |  | #DIV/0! | #REF!
20.12.01 | 08.16.010 | FDE-Out/21 | Lavatorio De Louca Branca Sem Coluna C/ Torneira De Fecham Automatico | un | 1 |  | 0 | #DIV/0! | #REF!
20.12.02 | 08.16.001 | FDE-Out/21 | Bacia Sifonada De Louca Branca (Vdr 6L) C/ Assento | un | 1 |  | 0 | #DIV/0! | #REF!
20.12.03 | 08.04.044 | FDE-Out/21 | Valvula De Descarga C/ Reg Incorp Dn=40Mm(1 1/2) Acab Antivandalismo | un | 1 |  | 0 | #DIV/0! | #REF!
20.12.04 | 46.01.090 | CDHU-183 | Tubo De Pvc Rígido Soldável Marrom, Dn= 110 Mm, (4´), Inclusive Conexões | m | 3 |  | 0 | #DIV/0! | #REF!
20.12.05 | 46.01.040 | CDHU-183 | Tubo De Pvc Rígido Soldável Marrom, Dn= 40 Mm, (1 1/4´), Inclusive Conexões | m | 3 |  | 0 | #DIV/0! | #REF!
20.12.06 | 46.01.020 | CDHU-183 | Tubo De Pvc Rígido Soldável Marrom, Dn= 25 Mm, (3/4´), Inclusive Conexões | m | 6 |  | 0 | #DIV/0! | #REF!
20.12.07 | 30.06.064 | CDHU-183 | Sistema De Alarme Pne Com Indicador Audiovisual, Sistema Sem Fio (Wireless), Para Pessoas Com Mobilidade Reduzida Ou Cadeirante | cj | 1 |  | 0 | #DIV/0! | #REF!
20.12.08 | 44.03.130 | CDHU-183 | Saboneteira Tipo Dispenser, Para Refil De 800 Ml | un | 1 |  | 0 | #DIV/0! | #REF!
20.12.09 | 44.03.050 | CDHU-183 | Dispenser Papel Higiênico Em Abs Para Rolão 300 / 600 M, Com Visor | un | 1 |  | 0 | #DIV/0! | #REF!
20.12.10 | 44.03.180 | CDHU-183 | Dispenser Toalheiro Em Abs, Para Folhas | un | 1 |  | 0 | #DIV/0! | #REF!
20.12.11 | 26.04.030 | CDHU-183 | Espelho Comum De 3 Mm Com Moldura Em Alumínio | m2 | 0.36 |  | 0 | #DIV/0! | #REF!
20.12.12 | 44.04.030 | CDHU-183 | Prateleira Em Granito Com Espessura De 2 Cm | m2 | 0.52 |  | 0 | #DIV/0! | #REF!
20.12.13 | 44.03.090 | CDHU-183 | Cabide Cromado Para Banheiro | un | 1 |  | 0 | #DIV/0! | #REF!
20.12.14 | 30.01.061 | CDHU-183 | Barra De Apoio Lateral Para Lavatório, Para Pessoas Com Mobilidade Reduzida, Em Tubo De Aço Inoxidável De 1.1/4", Comprimento 25 A 30 Cm | un | 4 |  | 0 | #DIV/0! | #REF!
20.12.15 | 30.01.050 | CDHU-183 | Barra De Apoio Em Ângulo De 90°, Para Pessoas Com Mobilidade Reduzida, Em Tubo De Aço Inoxidável De 1 1/2´ X 800 X 800 Mm | un | 2 |  | 0 | #DIV/0! | #REF!
20.12.16 | 30.01.030 | CDHU-183 | Barra De Apoio Reta, Para Pessoas Com Mobilidade Reduzida, Em Tubo De Aço Inoxidável De 1 1/2´ X 800 Mm | un | 2 |  | 0 | #DIV/0! | #REF!
20.12.17 | COTAÇÃO |  | Trocador articulado com dimensão de 180cmX45cm instalado na parede na altura entre 0,75cm e 0,85cm do piso acabado | un | 1 |  | 0 | #DIV/0! | #REF!
20.12.18 | 44.03.300 | CDHU-183 | Torneira Volante Tipo Alavanca | un | 2 |  | 0 | #DIV/0! | #REF!
20.13 |  |  | COZINHA / COPA | 0 |  |  |  | #DIV/0! | #REF!
20.13.01 | 12.60.001 | FDE-Out/21 | Retirada De Mármore Pedras Ou Granitos Incl Demolicão Argamassa Assentamento | m2 | 5.64 |  | 0 | #DIV/0! | #REF!
20.13.02 | 04.11.140 | CDHU-183 | Retirada De Sifão Ou Metais Sanitários Diversos | un | 5 |  | 0 | #DIV/0! | #REF!
20.13.03 | 05.05.101 | FDE-Out/21 | Cc-01 Cuba Inox (60X50X30Cm) Inclusive Válvula Americana-Granito | un | 1 |  | 0 | #DIV/0! | #REF!
20.13.04 | 05.05.104 | FDE-Out/21 | Cc-04 Cuba Dupla Inox (102X40X25Cm) Inclusive Válvula Americana-Granito | un | 1 |  | 0 | #DIV/0! | #REF!
20.13.05 | 05.05.105 | FDE-Out/21 | Cc-05 Cuba Inox (50X40X25Cm) Torneira De Mesa Incl.Válvula Americana-Granito | un | 1 |  | 0 | #DIV/0! | #REF!
20.13.06 | 08.16.010 | FDE-Out/21 | Lavatorio De Louca Branca Sem Coluna C/ Torneira De Fecham Automatico | un | 1 |  | 0 | #DIV/0! | #REF!
20.13.07 | 05.05.040 | FDE-Out/21 | Bs-05 Bancada Para Cozinha - Granito Polido 20Mm | m | 1.2 |  | 0 | #DIV/0! | #REF!
20.13.08 | 05.05.104 | FDE-Out/21 | Cc-04 Cuba Dupla Inox (102X40X25Cm) Inclusive Válvula Americana-Granito | un | 1 |  | 0 | #DIV/0! | #REF!
20.13.09 | 05.05.105 | FDE-Out/21 | Cc-05 Cuba Inox (50X40X25Cm) Torneira De Mesa Incl.Válvula Americana-Granito | un | 1 |  | 0 | #DIV/0! | #REF!
20.13.10 | 44.02.062 | CDHU-183 | Tampo/Bancada Em Granito, Com Frontão, Espessura De 2 Cm, Acabamento Polido | m2 | 2.76 |  | 0 | #DIV/0! | #REF!
20.13.11 | 08.84.054 | FDE-Out/21 | Cuba Simples Aco Inox(304) - Chapa 22 560X330X140Mm - Sem Pertences | un | 2 |  | 0 | #DIV/0! | #REF!
20.13.12 | 46.01.040 | CDHU-183 | Tubo De Pvc Rígido Soldável Marrom, Dn= 40 Mm, (1 1/4´), Inclusive Conexões | m | 3 |  | 0 | #DIV/0! | #REF!
20.13.13 | 46.01.020 | CDHU-183 | Tubo De Pvc Rígido Soldável Marrom, Dn= 25 Mm, (3/4´), Inclusive Conexões | m | 3 |  | 0 | #DIV/0! | #REF!
20.13.14 | 44.03.130 | CDHU-183 | Saboneteira Tipo Dispenser, Para Refil De 800 Ml | un | 1 |  | 0 | #DIV/0! | #REF!
20.13.15 | 44.03.180 | CDHU-183 | Dispenser Toalheiro Em Abs, Para Folhas | un | 1 |  | 0 | #DIV/0! | #REF!
20.13.16 | 44.04.030 | CDHU-183 | Prateleira Em Granito Com Espessura De 2 Cm | m2 | 0.52 |  | 0 | #DIV/0! | #REF!
20.13.17 | 26.04.030 | CDHU-183 | Espelho Comum De 3 Mm Com Moldura Em Alumínio | m2 | 0.36 |  | 0 | #DIV/0! | #REF!
20.13.18 | 44.03.090 | CDHU-183 | Cabide Cromado Para Banheiro | un | 1 |  | 0 | #DIV/0! | #REF!
20.13.19 | 30.01.061 | CDHU-183 | Barra De Apoio Lateral Para Lavatório, Para Pessoas Com Mobilidade Reduzida, Em Tubo De Aço Inoxidável De 1.1/4", Comprimento 25 A 30 Cm | un | 4 |  | 0 | #DIV/0! | #REF!
20.13.20 | 44.03.300 | CDHU-183 | Torneira Volante Tipo Alavanca | un | 4 |  | 0 | #DIV/0! | #REF!
20.14 |  |  | DESPENSA | 0 |  |  |  | #DIV/0! | #REF!
20.14.01 | 05.05.067 | FDE-Out/21 | Pr-03 Prateleira De Granilite - L=30Cm | m | 1.5 |  | 0 | #DIV/0! | #REF!
20.14.02 | 05.05.064 | FDE-Out/21 | Pr-08 Prateleira De Granito | m | 6.2 |  | 0 | #DIV/0! | #REF!
20.15 |  |  | EQUIPAMENTOS | 0 |  |  |  | #DIV/0! | #REF!
20.15.01 | 08.15.017 | FDE-Out/21 | Bb-02 Bebedouro Acessível Água Refrigerada Pressão Mínima 8Mca - Fornecido E Instalado | un | 2 |  | 0 | #DIV/0! | #REF!
20.15.02 | 46.01.040 | CDHU-183 | Tubo De Pvc Rígido Soldável Marrom, Dn= 40 Mm, (1 1/4´), Inclusive Conexões | m | 6 |  | 0 | #DIV/0! | #REF!
20.15.03 | 46.01.020 | CDHU-183 | Tubo De Pvc Rígido Soldável Marrom, Dn= 25 Mm, (3/4´), Inclusive Conexões | m | 6 |  | 0 | #DIV/0! | #REF!
20.15.04 | 05.50.015 | FDE-Out/21 | Demolição De Quadro Negro Tipo Greemboard Incluindo Entarugamento | m2 | 50.4 |  | 0 | #DIV/0! | #REF!
20.15.05 | 05.80.042 | FDE-Out/21 | Lousa Quadriculada L=4.61M Mod. Lg-01 | un | 14 |  | 0 | #DIV/0! | #REF!
20.16 |  |  | SERVIÇOS COMPLEMENTARES | 0 |  |  |  | #DIV/0! | #REF!
20.16.01 | 02.08.020 | CDHU-183 | Placa De Identificação Para Obra | m2 | 6 |  | 0 | #DIV/0! | #REF!
20.16.02 | 16.80.097 | FDE-Out/21 | Caçamba De 4M3 Para Retirada De Entulho | un | 15 |  | 0 | #DIV/0! | #REF!
20.16.03 | 16.06.045 | FDE-Out/21 | Locação Mensal Container De 6M C/1 V.Sanit. 1 Lavabo E 1 Ponto P/Chuveiro,Inclusive Suporte Ar Cond. | m2 | 30 |  | 0 | #DIV/0! | #REF!
20.16.04 | 16.06.046 | FDE-Out/21 | Locação Mensal De Container 6,00M Com Janelas De Ventilação. | m2 | 30 |  | 0 | #DIV/0! | #REF!
20.16.05 | 16.06.049 | FDE-Out/21 | Locação Mensal Inclusive Frete De Aparelho De Ar Condicionado Até 10000 Btu. | un | 4 |  | 0 | #DIV/0! | #REF!
TOTAL GERAL (COM BDI=XX%) | [5 empty] | 0 |  | #DIV/0! | #REF!
#REF!
Foi considerado arredondamento de duas casas decimais para Quantidade; Custo Unitário; BDI; Custo Total. Para os cálculos utilizamos arredondamento de duas casas decimais após a vírgula. As empresas Proponentes devem seguir a mesma regra para o preenchimento da planilha.

## Cronograma Mensal
OBRA: | ACESSIBILIDADE DAS ESCOLAS - LOTE II E III
Tipo de Intervenção: Reforma para Atendimento a Acessibilidade |  |  |  | Investimento: | 0
Endereço : | Município de Itapevi - ITAPEVI/SP
Item | Descrição | Peso | Valor do Serviço | 1 | 2 | 3 | 4 | 5 | 6 | 7 | 8 | 9 | 10 | 11 | 12
|  | % | R$
1 | ADMINISTRAÇÃO LOCAL | #DIV/0! | 0 | [12 empty] | 0% | bar: 1 to 12
|  |  |  | 0 | 0 | 0 | 0 | 0 | 0 | 0 | 0 | 0 | 0 | 0 | 0
2 | CEMEB JOÃO GUIMARÃES ROSA | #DIV/0! | 0 | [12 empty] | 0% | bar: 1 to 12
|  |  |  | 0 | 0 | 0 | 0 | 0 | 0 | 0 | 0 | 0 | 0 | 0 | 0
3 | CEMEB ZILDA ARNS NEUMANN | #DIV/0! | 0 | [12 empty] | 0% | bar: 1 to 2; 4 to 12
|  |  |  | 0 | 0 | 0 | 0 | 0 | 0 | 0 | 0 | 0 | 0 | 0 | 0
4 | CEMEB PROFª EVANY CAMARGO | #DIV/0! | 0 | [12 empty] | 0% | bar: 1 to 12
|  |  |  | 0 | 0 | 0 | 0 | 0 | 0 | 0 | 0 | 0 | 0 | 0 | 0
5 | CEMEB MANOELA SANCHES CASAGRANDE | #DIV/0! | 0 | [12 empty] | 0% | bar: 1; 3 to 12
|  |  |  | 0 | 0 | 0 | 0 | 0 | 0 | 0 | 0 | 0 | 0 | 0 | 0
6 | CEMEB VITOR SOARES CAMARGO | #DIV/0! | 0 | [12 empty] | 0% | bar: 1 to 12
|  |  |  | 0 | 0 | 0 | 0 | 0 | 0 | 0 | 0 | 0 | 0 | 0 | 0
7 | CEMEB ANTÔNIO CARLOS GOSMES | #DIV/0! | 0 | [12 empty] | 0% | bar: 1 to 12
|  |  |  | 0 | 0 | 0 | 0 | 0 | 0 | 0 | 0 | 0 | 0 | 0 | 0
8 | CEMEB CÂNDIDO PORTINARI | #DIV/0! | 0 | [12 empty] | 0% | bar: 1 to 12
|  |  |  | 0 | 0 | 0 | 0 | 0 | 0 | 0 | 0 | 0 | 0 | 0 | 0
9 | CEMEB JOSSEI TODA | #DIV/0! | 0 | [12 empty] | 0% | bar: 1 to 2; 4 to 12
|  |  |  | 0 | 0 | 0 | 0 | 0 | 0 | 0 | 0 | 0 | 0 | 0 | 0
10 | CEMEB PAULO MARIANO DE ARRUDA | #DIV/0! | 0 | [12 empty] | 0% | bar: 1 to 2; 4 to 12
|  |  |  | 0 | 0 | 0 | 0 | 0 | 0 | 0 | 0 | 0 | 0 | 0 | 0
11 | CEMEB CECÍLIA BELLI | #DIV/0! | 0 | [12 empty] | 0% | bar: 1 to 12
|  |  |  | 0 | 0 | 0 | 0 | 0 | 0 | 0 | 0 | 0 | 0 | 0 | 0
12 | CEMEB MONTEIRO LOBATO | #DIV/0! | 0 | [12 empty] | 0% | bar: 1 to 12
|  |  |  | 0 | 0 | 0 | 0 | 0 | 0 | 0 | 0 | 0 | 0 | 0 | 0
13 | CEMEB MAESTRO GILBERTO DE PINHO | #DIV/0! | 0 | [12 empty] | 0% | bar: 1 to 7; 9 to 12
|  |  |  | 0 | 0 | 0 | 0 | 0 | 0 | 0 | 0 | 0 | 0 | 0 | 0
14 | CEMEB MANUEL BANDEIRA | #DIV/0! | 0 | [12 empty] | 0% | bar: 1 to 12
|  |  |  | 0 | 0 | 0 | 0 | 0 | 0 | 0 | 0 | 0 | 0 | 0 | 0
15 | CEMEB MAESTRO HEITOR VILLA LOBOS | #DIV/0! | 0 | [12 empty] | 0% | bar: 1 to 12
|  |  |  | 0 | 0 | 0 | 0 | 0 | 0 | 0 | 0 | 0 | 0 | 0 | 0
16 | CEMEB TANCREDO DE ALMEIDA NEVES | #DIV/0! | 0 | [12 empty] | 0% | bar: 1 to 12
|  |  |  | 0 | 0 | 0 | 0 | 0 | 0 | 0 | 0 | 0 | 0 | 0 | 0
17 | CEMEB PROF. NEUSA MARQUES LOBATO | #DIV/0! | 0 | [12 empty] | 0% | bar: 1 to 12
|  |  |  | 0 | 0 | 0 | 0 | 0 | 0 | 0 | 0 | 0 | 0 | 0 | 0
18 | CEMEB JOSÉ DOS SANTOS NOVAES | #DIV/0! | 0 | [12 empty] | 0% | bar: 1 to 12
|  |  |  | 0 | 0 | 0 | 0 | 0 | 0 | 0 | 0 | 0 | 0 | 0 | 0
19 | CEMEB ANTÔNIO GONÇALVES DIAS | #DIV/0! | 0 | [12 empty] | 0% | bar: 1 to 12
|  |  |  | 0 | 0 | 0 | 0 | 0 | 0 | 0 | 0 | 0 | 0 | 0 | 0
20 | CEMEB DR. ANTÔNIO MANOEL DE OLIVEIRA | #DIV/0! | 0 | [12 empty] | 0% | bar: 1 to 12
|  |  |  | 0 | 0 | 0 | 0 | 0 | 0 | 0 | 0 | 0 | 0 | 0 | 0
| Sub-Total | #DIV/0! | 0 | 0 | 0 | 0 | 0 | 0 | 0 | 0 | 0 | 0 | 0 | 0 | 0
| Total Geral | #DIV/0! | 0 | 0 | 0 | 0 | 0 | 0 | 0 | 0 | 0 | 0 | 0 | 0 | 0

## Composições
OBRA: |  | ACESSIBILIDADE DAS ESCOLAS - LOTE II E III
Tipo de Intervenção: |  | Reforma para Atendimento a Acessibilidade
Endereço : |  | Município de Itapevi - ITAPEVI/SP |  |  | Investimento: | 0
TAB. REF.: |  | CPOS 183 / FDE (Out/21) / SINAPI (Out/21) |  |  | Invest./Intervenção: | 1094830.37
DEMONSTRATIVO DE COMPOSIÇÃO
Codigo | Composição | Canteiro Acessível |  |  |  | unidade: | unid.
ITEM | TABELA | DESCRIÇÃO | unid. | clas. | coef. | custo
[6 empty] | unitário | total
11.01.160 | CDHU-183 | Concreto usinado, fck = 30 MPa | m³ | COMPOSIÇÃO | 0.42268 |  | 0
10.01.040 | CDHU-183 | Armadura em barra de aço CA-50 (A ou B) fyk = 500 MPa | kg | COMPOSIÇÃO | 19 |  | 0
10.02.020 | CDHU-183 | Armadura em tela soldada de aço | kg | COMPOSIÇÃO | 7.1098 |  | 0
09.02.040 | CDHU-183 | Forma plana em compensado para estrutura aparente | m² | COMPOSIÇÃO | 8.186 |  | 0
06.01.020 | CDHU-183 | Escavação manual em solo de 1ª e 2ª categoria em campo aberto | m³ | COMPOSIÇÃO | 0.2415 |  | 0
54.01.210 | CDHU-183 | Base de brita graduada | m³ | COMPOSIÇÃO | 0.2415 |  | 0
06.11.040 | CDHU-183 | Reaterro manual apiloado sem controle de compactação | m³ | COMPOSIÇÃO | 0.1515 |  | 0
33.01.050 | CDHU-183 | Estucamento e lixamento de concreto | m² | COMPOSIÇÃO | 5.515 |  | 0
33.03.780 | CDHU-183 | Verniz de proteção antipichação | m² | COMPOSIÇÃO | 5.515 |  | 0
17.01.020 | CDHU-183 | Argamassa de regularização e/ou proteção | m³ | COMPOSIÇÃO | 0.0678 |  | 0
32.15.240 | CDHU-183 | Impermeabilização com manta asfáltica tipo III, anti raiz, espessura de 4 mm | m² | COMPOSIÇÃO | 1.89 |  | 0
11.18.040 | CDHU-183 | Lastro de pedra britada | m³ | COMPOSIÇÃO | 0.0247 |  | 0
08.05.180 | CDHU-183 | Manta geotêxtil com resistência à tração longitudinal de 10kN/m e transversal de 9kN/m | m² | COMPOSIÇÃO | 1.8 |  | 0
49.06.110 | CDHU-183 | Grelha hemisférica em ferro fundido de 2" | un | COMPOSIÇÃO | 3 |  | 0
46.02.050 | CDHU-183 | Tubo de PVC rígido branco PxB com virola e anel de borracha, linha esgoto série normal, DN= 50 mm, inclusive conexões | m | COMPOSIÇÃO | 6 |  | 0
34.01.010 | CDHU-183 | Terra vegetal orgânica comum | m³ | COMPOSIÇÃO | 0.075 |  | 0
14.20.020 | CDHU-183 | Cimalha em concreto com pingadeira | m | COMPOSIÇÃO | 5.5 |  | 0
[6 empty] | Custo = | 0
0

## Resumo
OBRA: | ACESSIBILIDADE DAS ESCOLAS - LOTE II E III
#REF!
Endereço : | Município de Itapevi - ITAPEVI/SP |  | Investimento: | 0
TAB. REF.: | CPOS 183 / FDE (Out/21) / SINAPI (Out/21)
ITEM | DESCRIÇÃO DOS SERVIÇOS | VALOR TOTAL (sem BDI) | VALOR TOTAL (com BDI 23%) | %
1 | ADMINISTRAÇÃO LOCAL | 0 | 0 | #DIV/0!
2 | CEMEB JOÃO GUIMARÃES ROSA | 0 | 0 | #DIV/0!
3 | CEMEB ZILDA ARNS NEUMANN | 0 | 0 | #DIV/0!
4 | CEMEB PROFª EVANY CAMARGO | 0 | 0 | #DIV/0!
5 | CEMEB MANOELA SANCHES CASAGRANDE | 0 | 0 | #DIV/0!
6 | CEMEB VITOR SOARES CAMARGO | 0 | 0 | #DIV/0!
7 | CEMEB ANTÔNIO CARLOS GOSMES | 0 | 0 | #DIV/0!
8 | CEMEB CÂNDIDO PORTINARI | 0 | 0 | #DIV/0!
9 | CEMEB JOSSEI TODA | 0 | 0 | #DIV/0!
10 | CEMEB PAULO MARIANO DE ARRUDA | 0 | 0 | #DIV/0!
11 | CEMEB CECÍLIA BELLI | 0 | 0 | #DIV/0!
12 | CEMEB MONTEIRO LOBATO | 0 | 0 | #DIV/0!
13 | CEMEB MAESTRO GILBERTO DE PINHO | 0 | 0 | #DIV/0!
14 | CEMEB MANUEL BANDEIRA | 0 | 0 | #DIV/0!
15 | CEMEB MAESTRO HEITOR VILLA LOBOS | 0 | 0 | #DIV/0!
16 | CEMEB TANCREDO DE ALMEIDA NEVES | 0 | 0 | #DIV/0!
17 | CEMEB PROF. NEUSA MARQUES LOBATO | 0 | 0 | #DIV/0!
18 | CEMEB JOSÉ DOS SANTOS NOVAES | 0 | 0 | #DIV/0!
19 | CEMEB ANTÔNIO GONÇALVES DIAS | 0 | 0 | #DIV/0!
20 | CEMEB DR. ANTÔNIO MANOEL DE OLIVEIRA | 0 | 0 | #DIV/0!
TOTAL GERAL |  | 0 | 0 | #DIV/0!