## Orçamento 2018
ITEM | CÓDIGO | DESCRIÇÃO DOS SERVIÇOS | Un. | Quant. | Preço un. | Preço Total
1 |  | RECUPERAÇÃO DE PEQUENAS ÁREAS ESTRUTURAIS |  |  |  | 0
01.01 |  | FORMAS E ARMADURAS |  |  |  | 0
01.01.01 | 03.01.001 | Formas De Madeira Macica | m2 | 211 |  | 0
01.01.02 | 03.01.005 | Cimbramento De Madeira | m3 | 90 |  | 0
01.01.03 | 03.02.002 | Aco Ca 50 (A Ou B) Fyk= 500 M Pa | kg | 7500 |  | 0
01.02 |  | CONCRETO |  |  |  | 0
01.02.01 | 03.03.016 | Concreto Dosado E Lancado Fck=25 Mpa | m3 | 55 |  | 0
01.02.02 | 03.03.020 | Concreto Dosado E Lancado Fck=30Mpa | m3 | 20 |  | 0
01.02.03 | 03.03.080 | Reforço Para Laje Pré-Fabricada | m | 317 |  | 0
01.02.04 | 03.03.110 | Escoramento Metálico Para Vigas Altura Até 3,20M Espaçamento Menor Ou Igual 60Cm | m | 311 |  | 0
01.02.05 | 03.03.111 | Escoramento Metálico Para Lajes Altura Até 3,20M Malha Menor Ou Igual 1,50X1,50 | m2 | 500 |  | 0
01.03 |  | ESTRUTURA METÁLICA E MADEIRA |  |  |  | 0
01.03.01 | 03.04.016 | Fornecimento E Montagem De Estrutura Metalica Com Aço Resistente A Corrosao (Astm A709/A588) | kg | 2548 |  | 0
01.03.02 | 03.04.030 | Desmontagem De Estrutura Metalica | kg | 3822 |  | 0
01.03.03 | 03.05.010 | Pilar De Madeira (Passagem Coberta) | un | 33 |  | 0
01.03.04 | 03.05.011 | Viga De Madeira 6X12 Cm (Passagem Coberta) | m | 512 |  | 0
01.03.05 | 03.05.012 | Viga De Madeira 6X16 Cm (Passagem Coberta) | m | 478 |  | 0
01.04 |  | SERVIÇOS COMPLEMENTARES |  |  |  | 0
01.04.01 | 03.50.001 | Demolição De Concreto Incluindo Revestimentos (Manual) | m3 | 52 |  | 0
01.04.02 | 03.50.005 | Demolição De Lajes Mistas Ou Pré-Moldadas Incluindo Revestimentos (Manual) | m2 | 36 |  | 0
2 |  | ALVENARIA E OUTROS ELEMENTOS DIVISÓRIOS |  |  |  | 0
02.01 |  | ALVENARIA E ELEMENTOS VAZADOS |  |  |  | 0
02.01.01 | 04.01.033 | Alvenaria De Bloco De Concreto 14X19X39 Cm Classe C | m2 | 500 |  | 0
02.01.02 | 04.01.050 | Alvenaria Auto-Portante: Bloco Concreto Estrutural De 14X19X39Cm Classe B | m2 | 180 |  | 0
02.01.03 | 04.01.058 | Verga/Cinta Em Bloco De Concreto Canaleta - 14 Cm | m | 180 |  | 0
02.02 |  | PLACAS DIVISÓRIAS |  |  |  | 0
02.02.01 | 04.03.001 | Dv-01 Divisoria De Granilite - Lateral Aberta | m | 120 |  | 0
02.02.02 | 04.03.002 | Dv-02 Divisoria De Granilite - Lateral Fechada | m | 120 |  | 0
02.02.03 | 04.03.003 | Dv-03 Divisoria De Granilite - Frontal | m | 72 |  | 0
02.02.04 | 04.03.023 | Divisoria Chapa Fibra Mad Prens Bp/Painel Cego 1,20X2,11M E=35Mm | m2 | 62 |  | 0
02.02.05 | 04.03.025 | Divisoria Chapa Fibra Mad Prens Bp/Painel Vent Perm 1,20X2,11M E=35Mm | m2 | 61 |  | 0
02.02.06 | 04.03.026 | Dv-05 Divisoria Para Sala De Informática | m2 | 71 |  | 0
02.02.07 | 04.03.030 | Divisorias De Gesso Acartonado | m2 | 73 |  | 0
02.03 |  | DEMOLIÇÃO E RETIRADA |  |  |  | 0
02.03.01 | 04.50.001 | Demolição De Alvenarias Em Geral E Elementos Vazados,Incl Revestimentos | m3 | 101 |  | 0
02.03.02 | 04.50.010 | Demolição De Divisórias De Madeira Incluindo Entarugamento | m2 | 211 |  | 0
02.03.03 | 04.50.011 | Demolição De Divisórias Em Placas Para Sanitários | m2 | 983 |  | 0
02.03.04 | 04.50.012 | Demolição De Placas De Fibro Cimento | m2 | 43 |  | 0
02.03.05 | 04.60.010 | Retirada De Divisórias Em Chapas De Madeira, Inclusive Entarugamento | m2 | 232 |  | 0
02.03.06 | 04.60.011 | Retirada De Divisórias Em Chapa De Madeira,Exclusive Entarugamento | m2 | 122 |  | 0
02.03.07 | 04.60.012 | Retirada De Painéis Divisórias Com Montantes Metálicas | m2 | 234 |  | 0
02.04 |  | SERVICOS DE ALVENARIA E OUTROS ELEMENTOS DIVISORIOS - CONSERVACAO |  |  |  | 0
02.04.01 | 04.80.002 | Elemento Vazado Ref Neo Rex 16 19X19X10Cm | m2 | 70 |  | 0
02.04.02 | 04.80.003 | Elemento Vazado Ref Neo Rex 16Dc 19X19X19Cm | m2 | 50 |  | 0
02.04.03 | 04.80.004 | Elemento Vazado Ref Neo Rex 90 39X39X7Cm | m2 | 30 |  | 0
02.04.04 | 04.80.011 | Divisoria Chapa Compensado E=4Mm G1-C8 Ambas Faces Incl Entarugamento | m2 | 46 |  | 0
02.04.05 | 04.80.015 | Divisorias De Chapas Duratex Ou Similar,Incl Entarugamento | m2 | 25 |  | 0
02.04.06 | 04.80.016 | Chapa Duratex Ou Similar | m2 | 15 |  | 0
02.04.07 | 04.80.017 | Divisorias De Chapas Divilux Ou Similar | m2 | 24 |  | 0
3 |  | ELEMENTOS DE MADEIRA E COMPONENTES ESPECIAIS |  |  |  | 0
03.01 |  | COMPONENTES ESPECIAIS |  |  |  | 0
03.01.01 | 05.05.040 | Bs-05 Bancada Para Cozinha - Granito Polido 20Mm | m | 50 |  | 0
03.01.02 | 05.05.101 | Cc-01 Cuba Inox (60X50X30Cm) Inclusive Válvula Americana-Granito | un | 5 |  | 0
03.01.03 | 05.05.103 | Cc-03 Cuba Inox (50X40X25Cm) Torneira De Parede Incl.Válvula Americana-Granito | un | 5 |  | 0
03.01.04 | 05.05.104 | Cc-04 Cuba Dupla Inox (102X40X25Cm) Inclusive Válvula Americana-Granito | un | 5 |  | 0
03.01.05 | 05.06.061 | Rp-02 Reforco De Fechaduras Para Portas (Rp-02) | un | 25 |  | 0
03.02 |  | DEMOLIÇÃO E RETIRADA |  |  |  | 0
03.02.01 | 05.50.015 | Demolição De Quadro Negro Tipo Greemboard Incluindo Entarugamento | m2 | 23.04 |  | 0
03.02.02 | 05.60.001 | Retirada De Folhas De Portas Ou Janelas | un | 345 |  | 0
03.02.03 | 05.60.005 | Retirada De Batentes De Esquadrias De Madeira | un | 204 |  | 0
03.02.04 | 05.60.010 | Retirada De Guarnição Ou Molduras | m | 650 |  | 0
03.02.05 | 05.60.017 | Retirada De Porta Giz, Inclusive Suportes | m | 162 |  | 0
03.02.06 | 05.60.050 | Retirada De Fechaduras De Embutir | un | 143 |  | 0
03.02.07 | 05.60.055 | Retirada De Cremona Fecho De Alavanca De Embutir,Tarjetas E Fechad Sobrepor | un | 42 |  | 0
03.02.08 | 05.60.060 | Retirada De Dobradiças | un | 276 |  | 0
03.02.09 | 05.70.001 | Recolocação De Folhas De Porta Ou Janela | un | 50 |  | 0
03.03 |  | SERVICOS DE ELEMENTOS DE MADEIRA/COMPONENTES - CONSERVACAO |  |  |  | 0
03.03.01 | 05.01.028 | Portas Para Divisorias Chapa Fibra Mad Prens Bp Com Ferragens | un | 20 |  | 0
03.03.02 | 05.80.001 | Porta Madeira Compens Lisa P/ Pintura | m2 | 30 |  | 0
03.03.03 | 05.80.002 | Porta Madeira Compens Lisa Com Visor | m2 | 55 |  | 0
03.03.04 | 05.80.004 | Porta Madeira Macho-Femea | m2 | 80 |  | 0
03.03.05 | 05.80.005 | Porta Tipo Veneziana | m2 | 15 |  | 0
03.03.06 | 05.80.006 | Folha De Porta Lisa De 22 Mm Para Armarios | m2 | 12 |  | 0
03.03.07 | 05.80.015 | Bandeira P/ Porta Madeira Compens Lisa P/ Pintura | m2 | 18 |  | 0
03.03.08 | 05.80.020 | Batente De Madeira Para Portas De 1 Fl Sem Bandeira | cj | 83 |  | 0
03.03.09 | 05.80.021 | Batente De Madeira Para Portas De 1 Folha Com Bandeira | cj | 19 |  | 0
03.03.10 | 05.80.022 | Batente De Madeira Para Porta De 2 Fls Sem Bandeira | cj | 3 |  | 0
03.03.11 | 05.80.023 | Batente De Madeira Para Portas De 2 Fls Com Bandeira | cj | 3 |  | 0
03.03.12 | 05.80.026 | Batente De Madeira Para Armario | m | 74 |  | 0
03.03.13 | 05.80.030 | Batente Metalico - Perfil Chapa 14 (1,9Mm) Zincada | m | 140 |  | 0
03.03.14 | 05.80.035 | Guarnicao De 5 Cm Para Porta De 1 Folha | cj | 102 |  | 0
03.03.15 | 05.80.036 | Guarnicao De 5 Cm Para Porta De 2 Folhas | cj | 6 |  | 0
03.03.16 | 05.80.037 | Guarnicao Madeira De 5,0Cm | m | 74 |  | 0
03.03.17 | 05.80.038 | Guarnicao Madeira De 7,0Cm | m | 35 |  | 0
03.03.18 | 05.80.039 | Guarnicao Madeira De 10,0Cm | m | 29 |  | 0
03.03.19 | 05.80.041 | Porta Giz, Inclusive Suportes | m | 64 |  | 0
03.03.20 | 05.80.042 | Lousa Quadriculada L=4.61M Mod. Lg-01 | un | 30 |  | 0
03.03.21 | 05.80.043 | Chapa Greenboard De 1,3 Mm De Espessura | m2 | 138 |  | 0
03.03.22 | 05.80.044 | Lousa Quadriculada L=2.55M Mod. Lg-02 | un | 15 |  | 0
03.03.23 | 05.80.045 | Lousa Em Argamassa L=4.61M Mod. Lg-03 | un | 12 |  | 0
03.03.24 | 05.80.047 | Quadro Negro Em Massa - Completo | m2 | 94 |  | 0
03.03.25 | 05.80.070 | Fechadura Completa, Cilindrica De Embutir | jg | 42 |  | 0
03.03.26 | 05.80.071 | Fechadura Completa, Tipo Gorge De Embutir | jg | 20 |  | 0
03.03.27 | 05.80.072 | Fechadura Compl Tipo Targeta De Sobrepor C/Visor "Livre-Ocupado" | jg | 100 |  | 0
03.03.28 | 05.80.073 | Fechadura De Sobrepor Cilindrica Para Portoes | un | 11 |  | 0
03.03.29 | 05.80.080 | Dobradica De 3 1/2" X 3" Cromado, Com Eixo E Bola De Latao | un | 157 |  | 0
03.03.30 | 05.80.081 | Dobradica De 3 1/2" X 3" Em Aco Laminado | un | 94 |  | 0
03.03.31 | 05.80.082 | Dobradica Ferro Cromado Com Pino E Bolas De Ferro 3" X 2 1/2" | un | 73 |  | 0
03.03.32 | 05.80.083 | Dobradica De 3" X 2 1/2" Em Aco Laminado | un | 189 |  | 0
4 |  | ELEMENTOS METÁLICOS E COMPONENTES ESPECIAIS |  |  |  | 0
04.01 | 07.01.01 | RETIRADAS E RECOLOCAÇÕES |  |  |  | 0
04.01.01 | 06.60.001 | Retirada De Esquadrias Metálicas | m2 | 266.4 |  | 0
04.01.02 | 06.60.002 | Retirada De Tela | m2 | 500 |  | 0
04.01.03 | 06.60.005 | Retirada De Batentes | un | 136 |  | 0
04.01.04 | 06.60.050 | Retirada De Braço De Alavanca | un | 234 |  | 0
04.01.05 | 06.60.051 | Retirada De Alavanca | un | 221 |  | 0
04.01.06 | 06.60.052 | Retirada De Puxador De Engate Para Caixilho De Correr | un | 41 |  | 0
04.01.07 | 06.60.060 | Retirada De Escada De Marinheiro Com Guarda-Corpo | m | 54.15 |  | 0
04.01.08 | 06.70.001 | Recolocação De Esquadrias Metálicas | m2 | 27.36 |  | 0
04.01.09 | 06.70.005 | Recolocação De Batentes | un | 48 |  | 0
04.01.10 | 06.70.020 | Recolocacao De Tela | m2 | 342.52 |  | 0
04.02 | 07.01.01 | SERVICOS EM ELEMENTOS METALICOS/COMPONENTES - CONSERVACAO |  |  |  | 0
04.02.01 | 06.80.001 | Caixilho Basculante Em Perfil De Ferro | m2 | 20.88 |  | 0
04.02.02 | 06.80.003 | Caixilho Fixo Em Perfil De Ferro | m2 | 60.48 |  | 0
04.02.03 | 06.80.005 | Caixilho De Correr Em Perfil De Ferro | m2 | 53.28 |  | 0
04.02.04 | 06.80.008 | Folha Para Caixilho De Correr Em Perfil De Ferro | m2 | 5.76 |  | 0
04.02.05 | 06.80.009 | Caixilho Maximar De Ferro | m2 | 18.72 |  | 0
04.02.06 | 06.80.019 | Porta Pantografica | m2 | 6.4 |  | 0
04.02.07 | 06.80.020 | Porta De Enrolar Em Tiras Articuladas | m2 | 7.8 |  | 0
04.02.08 | 06.80.021 | Porta De Enrolar Em Grades Retangulares | m2 | 1.95 |  | 0
04.02.09 | 06.80.023 | Portao De 1 Folha De Tubos E Tela Galvanizados Com Porta Cadeado | m2 | 9.45 |  | 0
04.02.10 | 06.80.025 | Portao De 2 Folhas De Tubo E Tela Galvanizados Com Porta Cadeado | m2 | 11.52 |  | 0
04.02.11 | 06.80.029 | Tela De Proteçao P/Caixilho C/Req. De Perfil De Ferro E Tela Arame Galv. | m2 | 80 |  | 0
04.02.12 | 06.80.033 | Chapa De Ferro N 14, Inclusive Soldagem | m2 | 10 |  | 0
04.02.13 | 06.80.043 | Braco De Alavanca De Ferro | m | 40 |  | 0
04.02.14 | 06.80.044 | Alavanca Para Caixilho Basculante | un | 87 |  | 0
04.02.15 | 06.80.045 | Puxadores De Engate Em Latao Cromado Para Caixilho De Correr | un | 20 |  | 0
04.02.16 | 06.80.046 | Cadeado E Porta Cadeado | un | 64 |  | 0
04.02.17 | 06.80.049 | Lubrificacao De Caixilho E Troca De Rebites | m2 | 7.2 |  | 0
04.02.18 | 06.80.082 | Caixilho Fixo Em Aluminio Anodizado | m2 | 1.5 |  | 0
04.02.19 | 06.80.084 | Caixilho De Correr Em Aluminio Anodizado | m2 | 7.2 |  | 0
04.02.20 | 06.80.086 | Folha Para Caixilho De Correr Em Aluminio Anodizado | m2 | 3.6 |  | 0
04.02.21 | 06.80.088 | Caixilho Maximar Em Aluminio Anodizado | m2 | 1.8 |  | 0
04.02.22 | 06.80.094 | Braco De Alavanca De Aluminio | m | 1.2 |  | 0
04.02.23 | 06.80.096 | Puxador De Engate De Aluminio Tipo "Bico De Papagaio" | un | 3 |  | 0
5 |  | COBERTURA |  |  |  | 0
05.01 | 07.01.01 | DEMOLIÇÃO E RETIRADA |  |  |  | 0
05.05.01 | 07.50.001 | Demolicao De Telha Fibro Cimento Trapezoidal | m2 | 1250 |  | 0
05.05.02 | 07.60.001 | Retirada De Estrut De Madeira Em Tesoura,Pontal Ou Mista P/Telha Barro Sobre Laje | m2 | 1250 |  | 0
05.05.03 | 07.60.002 | Retirada De Estrut De Madeira Em Tesoura Para Telhas De Barro Sobre Vao Livre | m2 | 575 |  | 0
05.05.04 | 07.60.005 | Retirada De Estrut De Madeira Em Tesoura,Pontal Ou Mista P/Telha Fibro-Cim Sobre Laje | m2 | 575 |  | 0
05.05.05 | 07.60.006 | Retirada De Estrut De Madeira Em Tesoura,Para Telha De Fibro-Cim Sobre Vao Livre | m2 | 64 |  | 0
05.05.06 | 07.60.010 | Retirada De Vigamento De Apoio P/Telhas De Barro/Fibro-Cim/Al/Plast/Plana Pre-Fab | m | 122 |  | 0
05.05.07 | 07.60.015 | Retirada De Caibros | m | 662 |  | 0
05.05.08 | 07.60.016 | Retirada De Ripas | m | 1178 |  | 0
05.05.09 | 07.60.020 | Retirada De Ferragens Para Estrutura De Madeira | un | 376 |  | 0
05.05.10 | 07.60.050 | Retirada De Telhas De Barro | m2 | 575 |  | 0
05.05.11 | 07.60.051 | Retirada De Telhas De Barro - S/Reaprov | m2 | 575 |  | 0
05.05.12 | 07.60.055 | Retirada De Cumeeiras E Espigões De Barro | m | 382 |  | 0
05.05.13 | 07.60.056 | Retirada De Cumeeiras E Espigoes De Barro - S/Reaprov | m | 430 |  | 0
05.05.14 | 07.60.060 | Retirada De Telhas Ond De Fibro-Cim/Plast Ou Alum/Plana Pre Fab | m2 | 397 |  | 0
05.05.15 | 07.60.061 | Retirada De Telhas Ond De Fibro-Cim/Plast Ou Alum/Plana Pre Fab - S/Reaprov | m2 | 1040 |  | 0
05.05.16 | 07.60.065 | Retirada De Cumeeiras, Espigões E Rufos De Fibro-Cimento | m | 262 |  | 0
05.05.17 | 07.60.066 | Retirada De Cumeeiras, Espigoes E Rufos De Fibro-Cimento - S/Reaprov | m | 163 |  | 0
05.02 | 07.01.01 | SERVIÇOS DE COBERTURA - CONSERVAÇÃO |  |  |  | 0
05.02.01 | 07.80.001 | Ripas De 5 X 1,5 Cm G1-C6 | m | 1231 |  | 0
05.02.02 | 07.80.002 | Caibro De 5 X 6 Cm G1-C6 | m | 448 |  | 0
05.02.03 | 07.80.003 | Tabua De 12 X 3 Cm G1-C6 | m | 299 |  | 0
05.02.04 | 07.80.004 | Viga De Madeira 6 X 12 Cm G1-C6 | m | 376 |  | 0
05.02.05 | 07.80.005 | Viga De Madeira 6 X 16 Cm G1-C6 | m | 244 |  | 0
05.02.06 | 07.80.019 | Parafuso Para Fixacao De Telha Ondulada Crfs | un | 329 |  | 0
05.02.07 | 07.80.019 | Parafuso Para Fixacao De Telha Ondulada Crfs | un | 376 |  | 0
05.02.08 | 07.80.036 | Telha Tecnologia Crfs Modulada E=8Mm | m2 | 475 |  | 0
05.02.09 | 07.80.037 | Telha Tecnologia Crfs Trapezoidal 44Cm E=8Mm | m2 | 1250 |  | 0
05.02.10 | 07.80.040 | Telha Tecnologia Crfs Ondulada E=6Mm | m2 | 272 |  | 0
05.02.11 | 07.80.041 | Telha Tecnologia Crfs Ondulada E=8Mm | m2 | 2250 |  | 0
05.02.12 | 07.80.042 | Cumeeira Normal P/ Telha Tecnologia Crfs Ondulada | m | 231 |  | 0
05.02.13 | 07.80.043 | Cumeeira Articulada P/ Telha Tecnologia Crfs Ondulada | m | 24 |  | 0
05.02.14 | 07.80.045 | Espigao Normal P/ Telha Tecnologia Crfs Ondulada | m | 33 |  | 0
05.02.15 | 07.80.048 | Aresta P/ Telha Tecnologia Crfs Ondulada | m | 246 |  | 0
05.02.16 | 07.80.050 | Rufo P/ Telha Tecnologia Crfs Ondulada | m | 555 |  | 0
05.02.17 | 07.80.055 | Cumeeira Normal Para Telha Tecnologia Crfs Trapezoidal 44Cm | m | 84 |  | 0
05.02.18 | 07.80.056 | Cumeeira Normal Para Telha Tecnologia Crfs Trapezoidal 90Cm | m | 77 |  | 0
05.02.19 | 07.80.057 | Cumeeira Articulada Para Telha Tecnologia Crfs Trapezoidal 90Cm | m | 57 |  | 0
05.02.20 | 07.80.058 | Rufo Para Telha Tecnologia Crfs Trapezoidal 90Cm | m | 486 |  | 0
05.02.21 | 07.80.087 | Parafuso Para Fixacao Telha Crfs Trapezoidal C/ 44Cm | un | 390 |  | 0
05.02.22 | 07.80.088 | Parafuso Para Fixacao Telha Crfs Trapezoidal C/ 90Cm | un | 431 |  | 0
05.02.23 | 07.80.089 | Parafuso P/ Fixacao Telha Crfs Trapezoidal C/ 49Cm | un | 376 |  | 0
6 |  | INSTALAÇÕES HIDRAULICAS |  |  |  | 0
06.01 | 07.01.01 | SERVIÇOS EM REDE DE ÁGUA FRIA |  |  |  | 0
06.01.01 | 08.03.001 | Tubo Aco Galvaniz Nbr5580-Cl Media, Dn15Mm (1/2") - Incl Conexoes | m | 21 |  | 0
06.01.02 | 08.03.002 | Tubo Aco Galvaniz Nbr5580-Cl Media, Dn20Mm (3/4") - Incl Conexoes | m | 250 |  | 0
06.01.03 | 08.03.003 | Tubo Aco Galvaniz Nbr5580-Cl Media, Dn25Mm (1") - Incl. Conexoes | m | 200 |  | 0
06.01.04 | 08.03.004 | Tubo Aco Galvaniz Nbr 5580-Cl Media, Dn32Mm (1 1/4")-Incl Conexoes | m | 62 |  | 0
06.01.05 | 08.03.005 | Tubo Aco Galvaniz Nbr5580-Cl Media, Dn40Mm (1 1/2")-Incl Conexoes | m | 29 |  | 0
06.01.06 | 08.03.006 | Tubo Aco Galvaniz Nbr5580-Cl Media, Dn50Mm (2") - Incl Conexoes | m | 23 |  | 0
06.01.07 | 08.03.007 | Tubo Aco Galvaniz Nbr5580-Cl Media, Dn65Mm (2 1/2") - Incl Conexoes | m | 21 |  | 0
06.01.08 | 08.03.008 | Tubo Aco Galvaniz Nbr5580-Cl Media, Dn80Mm (3")-Incl Conexoes | m | 11 |  | 0
06.01.09 | 08.03.009 | Tubo Aco Galvaniz Nbr5580-Cl Media, Dn100Mm (4")-Incl Conexoes | m | 15 |  | 0
06.01.10 | 08.03.010 | Tubo Aco Galvaniz Nbr5580-Cl Media, Dn 150Mm (6") - Incl Conexoes | m | 7 |  | 0
06.01.11 | 08.03.012 | Protecao Anticorrosiva Para Ramais Sob A Terra | m | 533 |  | 0
06.01.12 | 08.03.015 | Tubo Pvc Rígido Junta Soldável De 20 Incl Conexões | m | 300 |  | 0
06.01.13 | 08.03.016 | Tubo Pvc Rígido Junta Soldável De 25 Incl Conexões | m | 800 |  | 0
06.01.14 | 08.03.017 | Tubo Pvc Rígido Junta Soldável De 32 Incl Conexões | m | 450 |  | 0
06.01.15 | 08.03.018 | Tubo Pvc Rígido Junta Soldável De 40 Incl Conexões | m | 300 |  | 0
06.01.16 | 08.03.019 | Tubo Pvc Rígido Junta Soldável De 50 Incl Conexões | m | 175 |  | 0
06.01.17 | 08.03.020 | Tubo Pvc Rígido Junta Soldável De 60 Incl Conexões | m | 120 |  | 0
06.01.18 | 08.03.021 | Tubo Pvc Rígido Junta Soldável De 75 Incl Conexões | m | 78 |  | 0
06.01.19 | 08.03.022 | Tubo Pvc Rígido Junta Soldável De 85 Incl Conexões | m | 126 |  | 0
06.01.20 | 08.03.023 | Tubo Pvc Rígido Junta Soldável De 110 Incl Conexões | m | 66 |  | 0
06.01.21 | 08.04.001 | Registro De Gaveta Bruto Dn 15Mm (1/2") | un | 15 |  | 0
06.01.22 | 08.04.002 | Registro De Gaveta Bruto Dn 20Mm (3/4") | un | 32 |  | 0
06.01.23 | 08.04.003 | Registro De Gaveta Bruto Dn 25Mm (1") | un | 49 |  | 0
06.01.24 | 08.04.004 | Registro De Gaveta Bruto Dn 32Mm (1 1/4") | un | 54 |  | 0
06.01.25 | 08.04.005 | Registro De Gaveta Bruto Dn 40Mm 1 1/2" | un | 41 |  | 0
06.01.26 | 08.04.006 | Registro De Gaveta Bruto Dn 50Mm (2") | un | 29 |  | 0
06.01.27 | 08.04.007 | Registro De Gaveta Bruto Dn 65Mm (2 1/2") | un | 23 |  | 0
06.01.28 | 08.04.008 | Registro De Gaveta Bruto Dn 80Mm (3") | un | 16 |  | 0
06.01.29 | 08.04.009 | Registro De Gaveta Bruto Dn 100Mm (4") | un | 14 |  | 0
06.01.30 | 08.04.015 | Registro De Pressao Bruto De 1/2" | un | 8 |  | 0
06.01.31 | 08.04.016 | Registro De Pressao Bruto De 3/4" | un | 6 |  | 0
06.01.32 | 08.04.021 | Registro De Gaveta Com Canopla Cromada Dn 15Mm (1/2") | un | 21 |  | 0
06.01.33 | 08.04.022 | Registro De Gaveta Com Canopla Cromada Dn 20Mm (3/4") | un | 80 |  | 0
06.01.34 | 08.04.023 | Registro De Gaveta Com Canopla Cromada Dn 25Mm (1") | un | 100 |  | 0
06.01.35 | 08.04.024 | Registro De Gaveta Com Canopla Cromada Dn 32Mm (1 1/4") | un | 100 |  | 0
06.01.36 | 08.04.025 | Registro De Gaveta Com Canopla Cromada Dn 40Mm (1 1/2") | un | 100 |  | 0
06.01.37 | 08.04.031 | Registro De Pressao C/ Canopla Cromada Dn 15Mm (1/2") | un | 13 |  | 0
06.01.38 | 08.04.032 | Registro De Pressao C/ Canopla Cromada Dn 20Mm (3/4") | un | 26 |  | 0
06.01.39 | 08.04.043 | Valvula De Descarga C/ Reg Incorp Dn=32Mm(1 1/4) Acab Antivandalismo | un | 40 |  | 0
06.01.40 | 08.04.044 | Valvula De Descarga C/ Reg Incorp Dn=40Mm(1 1/2) Acab Antivandalismo | un | 40 |  | 0
06.01.41 | 08.04.048 | Valvula De Descarga De Fechamento Automatico Para Mictorio | un | 40 |  | 0
06.01.42 | 08.04.051 | Valvula De Descarga C/Reg Incorp Dn 32Mm (1 1/4") C/ Acab Simples | un | 29 |  | 0
06.01.43 | 08.04.052 | Valvula De Descarga C/Reg Incorp Dn 40Mm (1 1/2") C/ Acab Simples | un | 21 |  | 0
06.01.44 | 08.04.053 | Valvula De Descarga C/Acionamento Duplo Fluxo Registro E Acabam. Dn 32Mm 1 1/4" | un | 18 |  | 0
06.01.45 | 08.04.054 | Valvula De Descarga C/Acionamento Duplo Fluxo Registro E Acabam. Dn 40Mm 1 1/2" | un | 12 |  | 0
06.01.46 | 08.04.060 | Envelope De Concreto Para Dutos | m | 342 |  | 0
06.02 |  | SERVIÇOS EM REDE DE INCÊNDIO |  |  |  | 0
06.02.01 | 08.07.002 | Tubo Aco Galvaniz Nbr5580-Cl Media, Dn65Mm (2 1/2")- Incl Conexoes | m | 50 |  | 0
06.02.02 | 08.07.003 | Tubo Aco Galvaniz Nbr5580-Cl Media, Dn80Mm (3")-Incl Conexoes | m | 50 |  | 0
06.02.03 | 08.07.004 | Tubo Aco Glavaniz Nbr5580-Cl Media, Dn100Mm (4")-Incl Conexoes | m | 25 |  | 0
06.02.04 | 08.07.005 | Tubo Aco Galvaniz Nbr5580-Cl Media, Dn 150Mm (6") - Incl Conexoes | m | 10 |  | 0
06.02.05 | 08.07.010 | Protecao Anti Corrosiva Para Ramais Sob A Terra | m | 135 |  | 0
06.02.06 | 08.08.002 | Registro De Gaveta Bruto Dn 65Mm (2 1/2") | un | 9 |  | 0
06.02.07 | 08.08.003 | Registro De Gaveta Bruto Dn 80Mm (3") | un | 5 |  | 0
06.02.08 | 08.08.004 | Registro De Gaveta Bruto Dn 100Mm (4") | un | 7 |  | 0
06.02.09 | 08.08.010 | Registro Globo Angular Amarelo 2 1/2" | un | 5 |  | 0
06.02.10 | 08.08.012 | Registro De Recalque No Passeio (Rr-01) | un | 5 |  | 0
06.02.11 | 08.08.015 | Valvula De Retencao Vert.Bronze Tipo Leve De 2 1/2" | un | 7 |  | 0
06.02.12 | 08.08.016 | Valvula De Retencao Vert.Bronze Tipo Leve De 3" | un | 5 |  | 0
06.02.13 | 08.08.017 | Valvula De Retencao Vert.Bronze Tipo Leve De 4" | un | 5 |  | 0
06.02.14 | 08.08.021 | Hidrante Com Registro Tipo Globo Amarelo De 2 1/2" | un | 7 |  | 0
06.02.15 | 08.08.030 | Mangueira Com Uniao De Engate Rapido De 1 1/2" | m | 50 |  | 0
06.02.16 | 08.08.031 | Mangueira Com Uniao De Engate Rapido De 2 1/2" | m | 50 |  | 0
06.02.17 | 08.08.035 | Esguicho De Latao C/Engate Rapido Orificio De 1/2" | un | 50 |  | 0
06.02.18 | 08.08.036 | Esguicho De Latao C/Engate Rapido Orificio De 5/8" | un | 23 |  | 0
06.02.19 | 08.08.037 | Esguicho De Latao C/Engate Rapido Orificio De 3/4" | un | 34 |  | 0
06.02.20 | 08.08.041 | Valvula Retencao Horiz Bronze De 2 1/2" | un | 10 |  | 0
06.02.21 | 08.08.042 | Valvula Retencao Horizontal De Bronze De 3" | un | 5 |  | 0
06.02.22 | 08.08.043 | Valvula Retencao Horizontal Bronze De 4" | un | 10 |  | 0
06.02.23 | 08.08.044 | Extintores Manuais De Co2 Capacidade 4Kg | un | 35 |  | 0
06.02.24 | 08.08.045 | Extintores Manuais De Co2 Com Capacidade De 6 Kg | un | 35 |  | 0
06.02.25 | 08.08.046 | Extintores Manuais Po Quimico Seco Com Capacidade De 4 Kg | un | 58 |  | 0
06.02.26 | 08.08.047 | Extintor Manual Po Quimico Seco C/ Capacidade De 12Kg | un | 47 |  | 0
06.02.27 | 08.08.048 | Extintor Portatil De Po Quimico Bc Capacidade 6 Kg | un | 35 |  | 0
06.02.28 | 08.08.050 | Extintores Manuais De Agua Pressurizada Cap De 10 L | un | 77 |  | 0
06.02.29 | 08.08.051 | Extintor Portatil De Po Quimico Abc Capacidade 6 Kg | un | 43 |  | 0
06.02.30 | 08.08.060 | Manometro Industrial Com Tomada Inferior. | un | 7 |  | 0
06.02.31 | 08.08.061 | Pressostato (Valvula De Fluxo) Com Sensor Diafragma. | un | 2 |  | 0
06.02.32 | 08.08.070 | Conj Motor-Bomba (Centrifuga) 1/2 Hp (3400 L/H -20 Mca) | un | 3 |  | 0
06.02.33 | 08.08.071 | Conj Motor-Bomba (Centrifuga) 3/4 Hp (7400 L/H - 20 Mca) | un | 3 |  | 0
06.02.34 | 08.08.072 | Conj Motor-Bomba (Centrifuga) 1 Hp (8500 L/H - 20 Mca) | un | 4 |  | 0
06.02.35 | 08.08.073 | Conj Motor-Bomba (Centrifuga) 1.5 Hp (10000 L/H - 20 Mca) | un | 6 |  | 0
06.02.36 | 08.08.074 | Conj Motor-Bomba (Centrifuga) 2 Hp (13900 L/H - 20 Mca) | un | 3 |  | 0
06.02.37 | 08.08.075 | Conj Motor-Bomba (Centrifuga) 3 Hp (25000 L/H - 20 Mca) | un | 2 |  | 0
06.02.38 | 08.08.076 | Conj Motor-Bomba (Centrifuga) 4 Hp (31200 L/H - 20 Mca) | un | 3 |  | 0
06.02.39 | 08.08.077 | Conj Motor-Bomba (Centrifuga) 5 Hp (31200 L/H -20 Mca) | un | 3 |  | 0
06.02.40 | 08.08.078 | Conj Motor-Bomba (Centrifuga) 7,5 Hp (40000L/H 20 Mca) | un | 2 |  | 0
06.02.41 | 08.08.079 | Conj Motor-Bomba (Centrifuga) 10 Hp (40000 L/H 20Mca) | un | 2 |  | 0
06.03 |  | SERVIÇOS EM REDE DE ESGOTO |  |  |  | 0
06.03.01 | 08.09.001 | Tubo De Ferro Fundido Dn 50Mm (2") - Inclusive Conexoes - Desc | m | 20 |  | 0
06.03.02 | 08.09.002 | Tubo De Ferro Fundido Dn 75Mm (3") - Inclusive Conexoes - Desc | m | 20 |  | 0
06.03.03 | 08.09.003 | Tubo De Ferro Fundido Dn 100Mm (4") - Inclusive Conexoes - Desc | m | 20 |  | 0
06.03.04 | 08.09.015 | Tubo Pvc Normal "Sn" Junta Soldável/Elástica Dn 40 Incl Conexões | m | 70 |  | 0
06.03.05 | 08.09.016 | Tubo Pvc Normal "Sn" Junta Elástica Dn 50 Incl Conexões | m | 50 |  | 0
06.03.06 | 08.09.017 | Tubo Pvc Normal "Sn" Junta Elástica Dn 75 Incl Conexões | m | 50 |  | 0
06.03.07 | 08.09.018 | Tubo Pvc Normal "Sn" Junta Elástica Dn 100 Incl Conexões | m | 60 |  | 0
06.03.08 | 08.09.019 | Tubo Pvc Normal "Sn" Junta Elástica Dn 150 Incl Conexões | m | 50 |  | 0
06.03.09 | 08.09.030 | Tubo De Aco Galvanizado Dn 40Mm (1.1/2") - Inclusive Conexoes | m | 20 |  | 0
06.03.10 | 08.09.060 | Tubo Pvc Reforçado "Sr" Junta Elástica Dn 40 Incl Conexões | m | 50 |  | 0
06.03.11 | 08.09.061 | Tubo Pvc Reforçado "Sr" Junta Elástica Dn 50 Incl Conexões | m | 70 |  | 0
06.03.12 | 08.09.062 | Tubo Pvc Reforçado "Sr" Junta Elástica Dn 75 Incl Conexões | m | 50 |  | 0
06.03.13 | 08.09.063 | Tubo Pvc Reforçado "Sr" Junta Elástica Dn 100 Incl Conexões | m | 60 |  | 0
06.03.14 | 08.09.064 | Tubo Pvc Reforçado "Sr" Junta Elástica Dn 150 Incl Conexões | m | 30 |  | 0
06.03.15 | 08.10.004 | Caixa Sifonada De Pvc Dn 100X150X50Mm C/Grelha Pvc Cromado | un | 10 |  | 0
06.03.16 | 08.10.006 | Caixa Sifonada De Pvc Dn 150X150X50Mm C/Grelha Metalica | un | 20 |  | 0
06.03.17 | 08.10.007 | Caixa Sifonada De Pvc Dn 150X150X50Mm Com Grelha De Pvc Cromado | un | 10 |  | 0
06.03.18 | 08.10.008 | Caixa Sifonada De Pvc Dn 100X150X50Mm Com Grelha De Aço Inox Com Fecho Rotativo. | un | 20 |  | 0
06.03.19 | 08.10.009 | Caixa Sifonada De Pvc Dn 150X150X50Mm Com Grelha De Aço Inox Com Fecho Rotativo. | un | 10 |  | 0
06.03.20 | 08.10.010 | Caixa Sifonada De Pvc Dn 100X100X50Mm C/Grelha Pvc Cromado | un | 10 |  | 0
06.03.21 | 08.10.045 | Ralo Sifonado Conico Pvc Dn 100Mm C/Grelha Pvc Cromado | un | 10 |  | 0
06.03.22 | 08.10.048 | Ralo Sifonado De F.Fundido Dn 150 Mm C/Grelha Pvc Cromado | un | 5 |  | 0
06.03.23 | 08.10.049 | Ralo Seco Conico Pvc Dn 100Mm C/Grelha Pvc Cromado | un | 20 |  | 0
06.03.24 | 08.10.050 | Ralo Seco De F.Fundido Dn 100 Mm C/Grelha Pvc Cromado | un | 5 |  | 0
06.03.25 | 08.10.056 | Terminal De Ventilacao Em Pvc P/Esgoto Dn 50Mm (2") | un | 50 |  | 0
06.03.26 | 08.10.057 | Terminal De Ventilacao Em Pvc P/ Esgoto Dn 75Mm (3") | un | 60 |  | 0
06.03.27 | 08.10.058 | Terminal De Ventilacao Em Pvc P/ Esgoto Dn 100Mm(4") | un | 40 |  | 0
06.04 |  | SERVIÇOS EM REDE DE ÁGUAS PLUVIAIS |  |  |  | 0
06.04.01 | 08.11.002 | Tubo De Ferro Fundido Dn 50Mm (2") - Inclusive Conexoes | m | 10 |  | 0
06.04.02 | 08.11.003 | Tubo De Ferro Fundido Dn 75Mm (3") - Inclusive Conexoes | m | 10 |  | 0
06.04.03 | 08.11.004 | Tubo De Ferro Fundido Dn 100Mm (4") - Inclusive Conexoes | m | 10 |  | 0
06.04.04 | 08.11.005 | Tubo De Ferro Fundido Dn 150Mm (6") - Inclusive Conexoes | m | 10 |  | 0
06.04.05 | 08.11.015 | Descida De Agua Pluvial H=300Cm C/Tubo De Fºfº Dn 100Mm Ponta-Bolsa Incl.Fix.Na Parede | un | 5 |  | 0
06.04.06 | 08.11.016 | Descida De Agua Pluvial H=300Cm C/Tubo De Fºfº Dn 150Mm Ponta-Bolsa Incl.Fix.Na Parede | un | 5 |  | 0
06.04.07 | 08.11.024 | Tubo Concreto Simples (Ps-1) Com Ponta E Bolsa Ø 30Cm Nbr 8890/2007 | m | 8 |  | 0
06.04.08 | 08.11.025 | Tubo Concreto Simples (Ps-1) Com Ponta E Bolsa Ø 40Cm Nbr 8890/2007 | m | 8 |  | 0
06.04.09 | 08.11.026 | Tubo Concreto Simples (Ps-1) Com Ponta E Bolsa Ø 50Cm Nbr 8890/2007 | m | 8 |  | 0
06.04.10 | 08.11.027 | Tubo Concreto Simples (Ps-1) Com Ponta E Bolsa Ø 60Cm Nbr 8890/2007 | m | 8 |  | 0
06.04.11 | 08.11.050 | Tubo De Pvc Reforçado "Sr" Junta Elástica Dn 40 Incl Conexões | m | 62 |  | 0
06.04.12 | 08.11.051 | Tubo De Pvc Reforçado "Sr" Junta Elástica Dn 50 Incl Conexões | m | 60 |  | 0
06.04.13 | 08.11.052 | Tubo De Pvc Reforçado "Sr" Junta Elástica Dn 75 Incl Conexões | m | 63 |  | 0
06.04.14 | 08.11.053 | Tubo De Pvc Reforçado "Sr" Junta Elástica Dn 100 Incl Conexões | m | 280 |  | 0
06.04.15 | 08.11.054 | Tubo De Pvc Reforçado "Sr" Junta Elástica Dn 150 Incl Conexões | m | 150 |  | 0
06.04.16 | 08.12.001 | Condutor Em Chapa Galvanizada N 24 Desenv. 0,25M | m | 25 |  | 0
06.04.17 | 08.12.002 | Condutor Em Chapa Galvanizada N 26 Desenv. 0,25M | m | 25 |  | 0
06.04.18 | 08.12.003 | Condutor De Chapa Galvanizada N 24 - Desenvolvimento De 0,33 M | m | 25 |  | 0
06.04.19 | 08.12.004 | Condutor De Chapa Galvanizada N 26 - Desenvolvimento De 0,33 M | m | 25 |  | 0
06.04.20 | 08.12.007 | Ligacao Calha Condutor De Chapa Aco Galvanizado N.24 Diametro De 3" | un | 8 |  | 0
06.04.21 | 08.12.008 | Ligacao Calha Condutor De Chapa Aco Galvanizado N.24 Diametro De 4" | un | 8 |  | 0
06.04.22 | 08.12.010 | Calha Ou Agua Furtada Em Fibra De Vidro-Desenv. 0,33M | m | 10 |  | 0
06.04.23 | 08.12.011 | Calha Ou Agua Furtada Em Fibra De Vidro-Desenv. 0,50M | m | 10 |  | 0
06.04.24 | 08.12.012 | Calha Ou Agua Furtada Em Fibra De Vidro-Desenv. 1,00M | m | 10 |  | 0
06.04.25 | 08.12.015 | Calha Ou Agua Furtada Em Chapa Galv. N 24 - Corte 0,33M | m | 125 |  | 0
06.04.26 | 08.12.016 | Calha Ou Agua Furtada Em Chapa Galv. N 24 - Corte 0,50M | m | 200 |  | 0
06.04.27 | 08.12.017 | Calha Ou Agua Furtada Em Chapa Galv. N 24 - Corte 1,00M | m | 20 |  | 0
06.04.28 | 08.12.021 | Calha Ou Agua Furtada Em Chapa Galv. N 26 - Corte 0.33M | m | 50 |  | 0
06.04.29 | 08.12.022 | Calha Ou Agua Furtada Em Chapa Galv. N 26 - Corte 0,50M | m | 100 |  | 0
06.04.30 | 08.12.023 | Calha Ou Agua Furtada Em Chapa Galv. N 26 - Corte 1,00M | m | 20 |  | 0
06.04.31 | 08.12.031 | Rufo Em Chapa Galvanizada N 24 - Corte 0,16 M | m | 10 |  | 0
06.04.32 | 08.12.032 | Rufo Em Chapa Galvanizada N 24 - Corte 0,25 M | m | 10 |  | 0
06.04.33 | 08.12.033 | Rufo Em Chapa Galvanizada N 24 - Corte 0,33 M | m | 10 |  | 0
06.04.34 | 08.12.034 | Rufo Em Chapa Galvanizada N 24 - Corte 0,50 M | m | 200 |  | 0
06.04.35 | 08.12.035 | Rufo Em Chapa Galvanizada N 24 - Corte 1,00 M | m | 50 |  | 0
06.04.36 | 08.12.038 | Rufo Em Chapa Galvanizada N 26 - Corte 0,16 M | m | 10 |  | 0
06.04.37 | 08.12.039 | Rufo Em Chapa Galvanizada N 26 - Corte 0,25 M | m | 10 |  | 0
06.04.38 | 08.12.040 | Rufo Em Chapa Galvanizada N 26 - Corte 0,33 M | m | 10 |  | 0
06.04.39 | 08.12.041 | Rufo Em Chapa Galvanizada N 26 - Corte 0,50 M | m | 10 |  | 0
06.04.40 | 08.12.042 | Rufo Em Chapa Galvanizada N 26 - Corte 1,00 M | m | 10 |  | 0
06.04.41 | 08.12.065 | Grelha Hemisferica De Ferro Fundido Dn 75Mm (3") | un | 12 |  | 0
06.04.42 | 08.12.066 | Grelha Hemisferica De Ferro Fundido Dn 100Mm (4") | un | 70 |  | 0
06.04.43 | 08.12.067 | Grelha Hemisferica De Ferro Fundido Dn 150Mm (6") | un | 80 |  | 0
06.04.44 | 08.12.087 | Ralo Seco De F. Fundido Dn 100 Mm C/Grelha Pvc Cromado | un | 100 |  | 0
06.04.45 | 08.12.095 | Calha De Aluminio Acab. Natural E=0,8Mm Corte 0,33M | m | 10 |  | 0
06.04.46 | 08.12.096 | Calha De Aluminio Acab. Natural E=0,8Mm Corte 0,50M | m | 10 |  | 0
06.04.47 | 08.12.097 | Calha De Aluminio Acab. Natuarl E=0,8Mm Corte 1,00M | m | 10 |  | 0
06.05 |  | SERVICOS EM RESERVATORIOS |  |  |  | 0
06.05.01 | 08.13.001 | Tubo Pvc Rígido Junta Soldável De 25 Incl Conexões | m | 75 |  | 0
06.05.02 | 08.13.002 | Tubo Pvc Rígido Junta Soldável De 32 Incl Conexões | m | 40 |  | 0
06.05.03 | 08.13.003 | Tubo Pvc Rígido Junta Soldável De 40 Incl Conexões | m | 35 |  | 0
06.05.04 | 08.13.004 | Tubo Pvc Rígido Junta Soldável De 50 Incl Conexões | m | 50 |  | 0
06.05.05 | 08.13.005 | Tubo Pvc Rígido Junta Soldável De 60 Incl Conexões | m | 30 |  | 0
06.05.06 | 08.13.006 | Tubo Pvc Rígido Junta Soldável De 75 Incl Conexões | m | 30 |  | 0
06.05.07 | 08.13.007 | Tubo Pvc Rígido Junta Soldável De 85 Incl Conexões | m | 25 |  | 0
06.05.08 | 08.13.008 | Tubo Pvc Rígido Junta Soldável De 110 Incl Conexões | m | 10 |  | 0
06.05.09 | 08.13.011 | Tubo Aco Galvaniz Nbr5580-Cl Media, Dn20Mm (3/4") - Incl Conexoes | m | 10 |  | 0
06.05.10 | 08.13.012 | Tubo Aco Galvaniz Nbr5580-Cl Media, Dn25Mm (1") - Incl Conexoes | m | 10 |  | 0
06.05.11 | 08.13.013 | Tubo Aco Galvaniz Nbr5580-Cl Media, Dn32Mm (1 1/4")-Incl Conexoes | m | 10 |  | 0
06.05.12 | 08.13.014 | Tubo Aco Galvaniz Nbr5580-Cl Media, Dn40Mm (1 1/2") - Incl Conexoes | m | 10 |  | 0
06.05.13 | 08.13.015 | Tubo Aco Galvaniz Nbr5580-Cl Media, Dn50Mm (2") - Incl Conexoes | m | 10 |  | 0
06.05.14 | 08.13.016 | Tubo Aco Galvaniz Nbr5580-Cl Media, Dn65Mm (2 1/2")-Incl Conexoes | m | 10 |  | 0
06.05.15 | 08.13.017 | Tubo Aco Galvaniz Nbr5580-Cl Media, Dn80Mm (3")-Incl Conexoes | m | 10 |  | 0
06.05.16 | 08.13.018 | Tubo Aco Galvaniz Nbr5580-Cl Media, Dn100Mm (4")-Incl Conexoes | m | 10 |  | 0
06.05.17 | 08.14.002 | Registro De Gaveta Bruto Dn 20Mm (3/4") | un | 12 |  | 0
06.05.18 | 08.14.003 | Registro De Gaveta Bruto Dn 25Mm (1") | un | 18 |  | 0
06.05.19 | 08.14.004 | Registro De Gaveta Bruto Dn 32Mm (1 1/4") | un | 7 |  | 0
06.05.20 | 08.14.005 | Registro De Gaveta Bruto Dn 40Mm (1.1/2") | un | 6 |  | 0
06.05.21 | 08.14.006 | Registro De Gaveta Bruto Dn 50Mm (2") | un | 6 |  | 0
06.05.22 | 08.14.007 | Registro De Gaveta Bruto Dn 65Mm (2.1/2") | un | 3 |  | 0
06.05.23 | 08.14.008 | Registro De Gaveta Bruto Dn 80Mm (3") | un | 3 |  | 0
06.05.24 | 08.14.009 | Registro De Gaveta Bruto Dn 100Mm (4") | un | 5 |  | 0
06.05.25 | 08.14.016 | Valvula De Retencao Horizontal De Bronze De 1" | un | 5 |  | 0
06.05.26 | 08.14.017 | Valvula De Retencao Horizontal De Bronze De 1.1/4" | un | 5 |  | 0
06.05.27 | 08.14.018 | Valvula De Retencao Horizontal De Bronze De 1.1/2" | un | 5 |  | 0
06.05.28 | 08.14.019 | Valvula De Retencao Horizontal De Bronze De 2" | un | 5 |  | 0
06.05.29 | 08.14.020 | Valvula De Retencao Horizontal De Bronze De 2.1/2" | un | 5 |  | 0
06.05.30 | 08.14.021 | Valvula De Retencao Horizontal De Bronze De 3" | un | 5 |  | 0
06.05.31 | 08.14.022 | Valvula De Retencao Horizontal De Bronze De 4" | un | 5 |  | 0
06.05.32 | 08.14.026 | Valvula De Retencao Vertical De Bronze De 1" | un | 5 |  | 0
06.05.33 | 08.14.027 | Valvula De Retencao Vertical De Bronze De 1.1/4" | un | 5 |  | 0
06.05.34 | 08.14.028 | Valvula De Retencao Vertical De Bronze De 1.1/2" | un | 5 |  | 0
06.05.35 | 08.14.029 | Valvula De Retencao Vertical De Bronze De 2" | un | 5 |  | 0
06.05.36 | 08.14.030 | Valvula De Retencao Vertical De Bronze De 2.1/2" | un | 5 |  | 0
06.05.37 | 08.14.031 | Valvula De Retencao Vertical De Bronze De 3" | un | 5 |  | 0
06.05.38 | 08.14.032 | Valvula De Retencao Vertical De Bronze De 4" | un | 5 |  | 0
06.05.39 | 08.14.035 | Valvula De Retencao De Pe Com Crivo De Bronze De 1" | un | 5 |  | 0
06.05.40 | 08.14.036 | Valvula De Retencao De Pe Com Crivo De Bronze De 1.1/4" | un | 5 |  | 0
06.05.41 | 08.14.037 | Valvula De Retencao De Pe Com Crivo De Bronze De 1.1/2" | un | 5 |  | 0
06.05.42 | 08.14.038 | Valvula De Retencao De Pe Com Crivo De Bronze De 2" | un | 5 |  | 0
06.05.43 | 08.14.039 | Valvula De Retencao De Pe Com Crivo De Bronze De 2.1/2" | un | 5 |  | 0
06.05.44 | 08.14.040 | Valvula De Retencao De Pe Com Crivo De Bronze De 3" | un | 5 |  | 0
06.05.45 | 08.14.045 | Torneira De Boia Em Latao (Boia Plast) Dn 20Mm (3/4") | un | 7 |  | 0
06.05.46 | 08.14.046 | Torneira De Boia Em Latao (Boia Plast) Dn 25Mm (1") | un | 7 |  | 0
06.05.47 | 08.14.049 | Torneira De Boia Em Latao (Boia Plast) Dn50Mm (2") | un | 7 |  | 0
06.05.48 | 08.14.071 | Conj Motor-Bomba (Centrifuga) 1/2 Hp (3400 L/H-20 Mca) | un | 2 |  | 0
06.05.49 | 08.14.072 | Conj Motor-Bomba(Centrifuga)3/4 Hp(7400 L/H-20 Mca) | un | 2 |  | 0
06.05.50 | 08.14.073 | Conj Motor-Bomba(Centrifuga)1,5 Hp(10000 L/H-20 Mca) | un | 2 |  | 0
06.05.51 | 08.14.074 | Conj Motor-Bomba (Centrifuga) 2 Hp (13900 L/H-20 Mca) | un | 2 |  | 0
06.05.52 | 08.14.075 | Conj Motor-Bomba(Centrifuga)3 Hp(25000 L/H-20 Mca) | un | 2 |  | 0
06.05.53 | 08.14.078 | Conj Motor-Bomba (Centrifuga) 1 Hp 8500 L/H-20 Mca | un | 2 |  | 0
06.05.54 | 08.14.101 | Caixa Dágua Cônica Polietileno Capacidade De 500L Inclusive Tampa | un | 5 |  | 0
06.05.55 | 08.14.103 | Caixa Dágua Cônica Polietileno Capacidade De 1000L Inclusive Tampa | un | 7 |  | 0
06.05.56 | 08.14.104 | Caixa Dágua Cônica Polietileno Capacidade De 5.000L Inclusive Tampa. | un | 7 |  | 0
06.05.57 | 08.14.105 | Tanque De Polietileno Capacidade De 10.000L Inclusive Tampa. | un | 2 |  | 0
06.06 |  | SERVIÇOS EM BEBEDOUROS, MICTÓRIOS, LAVATÓRIOS, LOUÇAS E APARELHOS DE METAIS |  |  |  | 0
06.06.01 | 08.15.002 | Bn-01 Banho Bercário | un | 5 |  | 0
06.06.02 | 08.15.003 | Bn-02 Banho Infantil | cj | 5 |  | 0
06.06.03 | 08.15.013 | Lt-04 Lavatorio /Bebedouro Coletivo Com Torneira Antivandalismo | m | 10 |  | 0
06.06.04 | 08.15.016 | Bb-01 Bebedouro Coletivo | m | 10 |  | 0
06.06.05 | 08.15.017 | Bb-02 Bebedouro Acessível Água Refrigerada Pressão Mínima 8Mca - Fornecido E Instalado | un | 3 |  | 0
06.06.06 | 08.15.018 | Lt-06 Lavatório Coletivo Com Torneira Antivandalismo | m | 5 |  | 0
06.06.07 | 08.15.019 | Lt-07 Lavatório Coletivo Com Torneira De Mesa- Sanit.Administração | m | 5 |  | 0
06.06.08 | 08.15.023 | Mt-04 Mictorio Coletivo | m | 7 |  | 0
06.06.09 | 08.16.001 | Bacia Sifonada De Louca Branca (Vdr 6L) C/ Assento | un | 20 |  | 0
06.06.10 | 08.16.003 | Bacia Sanitária Infantil | un | 7 |  | 0
06.06.11 | 08.16.004 | Bacia Sifonada Com Caixa De Descarga Acoplada Branca | un | 5 |  | 0
06.06.12 | 08.16.010 | Lavatorio De Louca Branca Sem Coluna C/ Torneira De Fecham Automatico | un | 5 |  | 0
06.06.13 | 08.16.025 | Mictorio De Louca Sifonado/Auto Aspirante Branco | un | 5 |  | 0
06.06.14 | 08.16.045 | Tanque De Louca Branca,Pequeno C/Coluna | un | 5 |  | 0
06.06.15 | 08.16.046 | Tanque De Louca Branca,Grande C/Coluna | un | 5 |  | 0
06.06.16 | 08.16.065 | Papeleira De Louca Branca De 15X15Cm | un | 5 |  | 0
06.06.17 | 08.16.070 | Cabide De Louca Branca Com 2 Ganchos | un | 5 |  | 0
06.06.18 | 08.16.083 | Va-01 Varal/Toalheiro | un | 3 |  | 0
06.06.19 | 08.16.089 | Br-01 Bacia P/ Sanitario Acessivel | cj | 5 |  | 0
06.06.20 | 08.16.090 | Br-02 Lavatorio Para Sanitario Acessivel | cj | 2 |  | 0
06.06.21 | 08.16.091 | Br-03 Conjunto Lavatorio E Bacia Acessiveis | cj | 5 |  | 0
06.06.22 | 08.16.092 | Br-04 Barra De Apoio Com Fixação Lateral | un | 12 |  | 0
06.06.23 | 08.16.093 | Br-05 Trocador Acessível | un | 8 |  | 0
06.06.24 | 08.16.094 | Br-06 Chuveiro Acessivel | cj | 2 |  | 0
06.06.25 | 08.17.037 | Chuveiro Antivandalismo | un | 2 |  | 0
06.06.26 | 08.17.038 | Chuveiro Simples C/Articulacao, Latao Cromado Dn 15Mm (1/2") | un | 2 |  | 0
06.06.27 | 08.17.049 | Purificador/Bebedouro De Agua Refrigerada | un | 7 |  | 0
06.06.28 | 08.17.050 | Bebedouro Eletrico Com Capacidade De 40 L | un | 10 |  | 0
06.06.29 | 08.17.051 | Bebedouro Eletrico Com Capacidade De 80 L | un | 10 |  | 0
06.06.30 | 08.17.055 | Filtro Pressao Cuno(Aqualar)C/Elem Filtr Carvao Ativado E Cel 180/L/H | un | 7 |  | 0
06.06.31 | 08.17.058 | Ft-02 Filtro Para Agua Potavel | un | 10 |  | 0
06.06.32 | 08.17.079 | Torneira De Parede Antivandalismo - 85Mm | un | 10 |  | 0
06.06.33 | 08.17.080 | Torneira De Lavagem Com Canopla De 1/2" | un | 5 |  | 0
06.06.34 | 08.17.081 | Tj-03 Torneira De Jardim | un | 10 |  | 0
06.06.35 | 08.17.084 | Torneira Eletrica - Eletrod. Pvc Ø 25Mm Amarelo. | un | 2 |  | 0
06.06.36 | 08.17.088 | Torneira De Uso Restrito De 1/2 | un | 7 |  | 0
06.06.37 | 08.17.089 | Torneira De Uso Restrito De 3/4 | un | 12 |  | 0
06.07 |  | DEMOLIÇÃO E RETIRADA |  |  |  | 0
06.07.01 | 08.50.001 | Demolição De Tubulacões Em Geral Incluindo Conexões, Caixas E Ralos | m | 15 |  | 0
06.07.02 | 08.50.020 | Demolição De Calhas E Rufos Em Chapas Metalicas | m | 10 |  | 0
06.07.03 | 08.50.021 | Demolição De Condutores Aparentes | m | 10 |  | 0
06.07.04 | 08.60.006 | Retirada De Válvulas De Retencao | un | 40 |  | 0
06.07.05 | 08.60.007 | Retirada De Torneiras | un | 46 |  | 0
06.07.06 | 08.60.010 | Retirada De Sifões | un | 140 |  | 0
06.07.07 | 08.60.011 | Retirada De Aparelhos Sanitários Incluindo Acessórios | un | 50 |  | 0
06.07.08 | 08.60.013 | Retirada De Reservatórios De Fibro Cimento Ate 1000 Litros | un | 10 |  | 0
06.07.09 | 08.60.014 | Retirada De Conjunto De Motor-Bomba | un | 31 |  | 0
06.07.10 | 08.60.015 | Retirada De Hidrante De Parede Completo | un | 10 |  | 0
06.08 |  | OUTROS SERVIÇOS DE REDE GAS E ÁGUA FRIA - CONSERVAÇÃO |  |  |  | 0
06.08.01 | 08.80.010 | Canopla Para Registros | un | 25 |  | 0
06.08.02 | 08.80.011 | Canopla Para Valvula De Descarga | un | 12 |  | 0
06.08.03 | 08.80.012 | Volante Cromado Para Registro | un | 7 |  | 0
06.08.04 | 08.80.015 | Botao Para Valvula De Descarga | un | 15 |  | 0
06.08.05 | 08.80.018 | Acabamento Antivandalismo Para Valvula De Descarga | un | 10 |  | 0
06.08.06 | 08.80.019 | Reparo Para Caixa De Descarga Acoplada | cj | 10 |  | 0
06.08.07 | 08.80.020 | Reparo De Valvula De Descarga | un | 10 |  | 0
06.08.08 | 08.80.021 | Tubo De Descarga Em Pvc Dn=40Mm | un | 10 |  | 0
06.08.09 | 08.80.022 | Tubo De Ligação Com Canopla Para Vaso Sanitário (Metal Cromado) | un | 10 |  | 0
06.08.10 | 08.80.031 | Torneira De Pressao Cromada De 1/2" Em Parede | un | 10 |  | 0
06.08.11 | 08.80.032 | Torneira Para Lavatorio De Louca Branca Ou Bancada | un | 10 |  | 0
06.08.12 | 08.80.040 | Laudo Com Teste De Estanqueidade Em Instal.De Redes De Distrib.De Gás E Combust.Nbr 15526/07 | un | 15 |  | 0
06.08.13 | 08.80.091 | Recarga De Extintor De Gas Carbonico De 6 Litros | un | 10 |  | 0
06.08.14 | 08.80.092 | Recarga De Extintor De Espuma De 10 Litros | un | 10 |  | 0
06.08.15 | 08.80.093 | Recarga De Extintor De Po Quimico De 4 Kg | un | 10 |  | 0
06.08.16 | 08.80.095 | Extintor De Incendio De Agua Pressurizada 10L : Recarga | un | 10 |  | 0
06.09 |  | OUTROS SERVIÇOS DE REDE DE ESGOTO E AGUAS PLUVIAIS |  |  |  | 0
06.09.01 | 08.82.012 | Ralo Sifonado F.Fundido Dn 150Mm C/Grelha Pvc Cromado | un | 20 |  | 0
06.09.02 | 08.82.023 | Grelha Metalica Cromada Diam 15 Cm | un | 20 |  | 0
06.09.03 | 08.82.024 | Grelha Metalica Cromada Diam 10 Cm | un | 50 |  | 0
06.09.04 | 08.82.030 | Grelha De Ferro Fundido De 20X20 Cm | un | 30 |  | 0
06.09.05 | 08.82.031 | Grelha De Ferro Fundido De 15X15 Cm | un | 50 |  | 0
06.09.06 | 08.82.040 | Sifao Metalico Tipo Copo Dn 2X2" | un | 20 |  | 0
06.09.07 | 08.82.041 | Sifao Metalico Tipo Copo Dn 1 1/2 X 1 1/2" | un | 20 |  | 0
06.09.08 | 08.82.046 | Sifao Pvc Rigido Tipo Copo Dn 1 1/2X1 1/2" | un | 100 |  | 0
06.09.09 | 08.82.050 | Desentupimento De Ramais De Esgoto | m | 100 |  | 0
06.09.10 | 08.82.055 | Limpeza Simples Em Calhas Metalicas | m | 640 |  | 0
06.09.11 | 08.82.056 | Limpeza Simples Em Lajes/Calhas De Concreto | m2 | 1800 |  | 0
06.09.12 | 08.82.060 | Limpeza De Canaletas De Águas Pluviais | m | 600 |  | 0
06.09.13 | 08.82.061 | Solda E Rebitagem Em Calhas De Chapa Galvanizada | m | 50 |  | 0
06.09.14 | 08.82.062 | Solda Em Chapa Galvanizada | m | 50 |  | 0
06.10 | 07.01.01 | OUTROS SERVIÇOS DE APARELHOS E METAIS |  |  |  | 0
06.10.01 | 08.84.005 | Tampa De Plastico Para Bacia Sanitaria | un | 50 |  | 0
06.10.02 | 08.84.012 | Bolsa Plastica Para Bacia Sanitaria | un | 50 |  | 0
06.10.03 | 08.84.020 | Suporte De Ferro Fundido Para Lavatorio | un | 20 |  | 0
06.10.04 | 08.84.038 | Filtro De Pressao Cuno (Aqualar) C/Elem. Filtrante Carvao E Cel 360/L/H | un | 15 |  | 0
06.10.05 | 08.84.042 | Elemento Filtrante Cuno (Aqualar)Elem Filtrante Carvao E Cel/180L/H | un | 10 |  | 0
06.10.06 | 08.84.043 | Elemento Filtrante Cuno (Aqualar) Carvao E Celulose 360 L/H | un | 10 |  | 0
06.10.07 | 08.84.048 | Tampo De Pia Em Granilite | m2 | 18.9 |  | 0
06.10.08 | 08.84.049 | Tampo Aco Inox (304) C/ Cuba Simples - Ch.22 | m2 | 13.5 |  | 0
06.10.09 | 08.84.050 | Tampo Aco Inox (304) C/ Cuba Dupla - Ch.22 | m2 | 9.75 |  | 0
06.10.10 | 08.84.054 | Cuba Simples Aco Inox(304) - Chapa 22 560X330X140Mm - Sem Pertences | un | 15 |  | 0
06.10.11 | 08.84.055 | Cuba Simples Aco Inox(304) Chap.22 - 400X340X140Mm - Sem Pertences | un | 20 |  | 0
06.10.12 | 08.84.058 | Cuba Dupla Aco Inox(304) Chapa 22 835X340X140Mm - Sem Pertences | un | 15 |  | 0
06.10.13 | 08.84.060 | Tampo Liso Em Aco Inox (304) Chapa 20 | m2 | 5.67 |  | 0
06.10.14 | 08.84.073 | Valvula Americana | un | 25 |  | 0
06.10.15 | 08.84.076 | Valvula De Metal Cromado De 1 1/2" | un | 20 |  | 0
06.10.16 | 08.84.090 | Mangueira Para Hidrante Diam 1 1/2' L=15,00M | un | 10 |  | 0
06.10.17 | 08.84.091 | Mangueira Para Hidrante Diam 1 1/2' L=30,00M | un | 10 |  | 0
7 |  | INSTALAÇÕES ELÉTRICAS |  |  |  | 0
07.01 | 07.01.01 | SERVIÇOS DE ENTRADA DE BAIXA TENSÃO |  |  |  | 0
07.01.01 | 09.02.042 | Dps - Dispositivo Protecao Contra Surtos (Telefonia) | un | 30 |  | 0
07.01.02 | 09.02.043 | Dps - Dispositivo Protecao Contra Surtos (Energia) | un | 15 |  | 0
07.01.03 | 09.02.047 | Disjuntor Tripolar Termomagnetico 3X300A | un | 5 |  | 0
07.02 | 07.01.01 | SERVIÇOS DE INTERLIGAÇÃO E QUADRO GERAL |  |  |  | 0
07.02.01 | 09.03.004 | Cabo De 16 Mm2 - 750 V De Isolacao | m | 150 |  | 0
07.02.02 | 09.03.005 | Cabo De 25 Mm2 - 750 V De Isolacao | m | 100 |  | 0
07.02.03 | 09.03.006 | Cabo De 35 Mm2 - 750 V De Isolacao | m | 50 |  | 0
07.02.04 | 09.03.007 | Cabo De 50 Mm2 - 750 V De Isolacao | m | 20 |  | 0
07.02.05 | 09.03.008 | Cabo De 70 Mm2 - 750 V De Isolacao | m | 20 |  | 0
07.02.06 | 09.03.009 | Cabo De 95 Mm2 - 750 V De Isolacao | m | 20 |  | 0
07.02.07 | 09.03.010 | Cabo De 120 Mm2 - 750 V De Isolacao | m | 20 |  | 0
07.02.08 | 09.03.011 | Cabo De 150 Mm2 - 750 V De Isolacao | m | 20 |  | 0
07.02.09 | 09.03.012 | Cabo De 185 Mm2 - 750 V De Isolacao | m | 20 |  | 0
07.02.10 | 09.03.013 | Cabo De 240 Mm2 - 750 V De Isolacao | m | 20 |  | 0
07.02.11 | 09.03.014 | Cabo De 300 Mm2 - 750 V De Isolacao | m | 20 |  | 0
07.02.12 | 09.03.015 | Cabo De 10 Mm2 - 750V De Isolação | m | 200 |  | 0
07.02.13 | 09.03.017 | Cabo De 4 Mm2 - 1000V De Isolação | m | 500 |  | 0
07.02.14 | 09.03.018 | Cabo De 6 Mm2 - 1000V De Isolação | m | 400 |  | 0
07.02.15 | 09.03.019 | Cabo De 10 Mm2 - 1000V De Isolação | m | 150 |  | 0
07.02.16 | 09.03.020 | Cabo De 16 Mm2 - 1000V De Isolação | m | 150 |  | 0
07.02.17 | 09.03.021 | Cabo De 25 Mm2 - 1000V De Isolação | m | 150 |  | 0
07.02.18 | 09.03.022 | Cabo De 35 Mm2 - 1000V De Isolação | m | 150 |  | 0
07.02.19 | 09.03.023 | Cabo De 50 Mm2 - 1000V De Isolação | m | 100 |  | 0
07.02.20 | 09.03.024 | Cabo De 70 Mm2 - 1000V De Isolação | m | 20 |  | 0
07.02.21 | 09.03.025 | Cabo De 95 Mm2 - 1000V De Isolação | m | 20 |  | 0
07.02.22 | 09.03.026 | Cabo De 120 Mm2 - 1000V De Isolação | m | 20 |  | 0
07.02.23 | 09.03.027 | Cabo De 150 Mm2 - 1000V De Isolação | m | 20 |  | 0
07.02.24 | 09.03.028 | Cabo De 185 Mm2 - 1000V De Isolação | m | 20 |  | 0
07.02.25 | 09.03.029 | Cabo De 240 Mm2 - 1000V De Isolação | m | 20 |  | 0
07.02.26 | 09.03.030 | Cabo De 300 Mm2 - 1000V De Isolação | m | 20 |  | 0
07.02.27 | 09.03.046 | Eletroduto De Pvc Rigido Roscavel De 25Mm - Incl Conexoes | m | 50 |  | 0
07.02.28 | 09.03.047 | Eletroduto De Pvc Rigido Roscavel De 32Mm - Incl Conexoes | m | 50 |  | 0
07.02.29 | 09.03.048 | Eletroduto De Pvc Rigido Roscavel De 40Mm - Incl Conexoes | m | 30 |  | 0
07.02.30 | 09.03.049 | Eletroduto De Pvc Rigido Roscavel De 50Mm - Incl Conexoes | m | 30 |  | 0
07.02.31 | 09.03.050 | Eletroduto De Pvc Rigido Roscavel De 60Mm - Incl Conexoes | m | 30 |  | 0
07.02.32 | 09.03.051 | Eletroduto De Pvc Rigido Roscavel De 75Mm - Incl Conexoes | m | 20 |  | 0
07.02.33 | 09.03.052 | Eletroduto De Pvc Rigido Roscavel De 85Mm - Incl Conexoes | m | 20 |  | 0
07.02.34 | 09.03.053 | Eletroduto De Pvc Rigido Roscavel De 110Mm -Incl Conexoes | m | 20 |  | 0
07.02.35 | 09.03.058 | Eletroduto Em Polietileno De 25Mm-Inclusive Conexoes | m | 200 |  | 0
07.02.36 | 09.03.059 | Eletroduto Em Polietileno De 32Mm-Inclusive Conexoes | m | 200 |  | 0
07.02.37 | 09.03.090 | Envelope De Concreto Para Dutos | m | 100 |  | 0
07.02.38 | 09.04.006 | Caixa Em Chapa De Aço 16 Com Porta E Fecho | m2 | 2.4 |  | 0
07.02.39 | 09.04.007 | Quadro Geral : Chave Seccionadora Nh C/ Fusivel 3X125A | un | 7 |  | 0
07.02.40 | 09.04.008 | Quadro Geral : Chave Seccionadora Nh C/ Fusivel 3X250A | un | 5 |  | 0
07.02.41 | 09.04.009 | Quadro Geral : Chave Seccionadora Nh C/ Fusivel 3X400A | un | 5 |  | 0
07.02.42 | 09.04.016 | Chave Seccionadora Nh C/Fusivel 3X630A | un | 5 |  | 0
07.02.43 | 09.04.019 | Quadro Geral - Disjuntor Termomagnetico 3X10A A 3X50A | un | 5 |  | 0
07.02.44 | 09.04.020 | Quadro Geral - Disjuntor Termomagnetico 3X60A A 3X100A | un | 5 |  | 0
07.02.45 | 09.04.021 | Quadro Geral - Disjuntor Termo Magnetico 3X200A | un | 2 |  | 0
07.02.46 | 09.04.022 | Quadro Geral - Disjuntor Termo Magnetico 3X400A | un | 1 |  | 0
07.02.47 | 09.04.023 | Quadro Geral - Disjuntor Termo Magnetico 3X600A | un | 1 |  | 0
07.02.48 | 09.04.024 | Quadro Geral - Disjuntor Termo Magnetico 3X800A | un | 1 |  | 0
07.02.49 | 09.04.025 | Quadro Geral - Disjuntor Termo Magnetico 3X125A A 3X225A | un | 1 |  | 0
07.02.50 | 09.04.028 | Quadro Geral-Disjuntor Termomagnetico 3X300A | un | 1 |  | 0
07.02.51 | 09.04.036 | Interruptor Autom. Diferencial (Dispositivo Dr) 40A/30Ma | un | 2 |  | 0
07.02.52 | 09.04.037 | Interruptor Autom. Diferencial (Dispositivo Dr) 63A/30Ma | un | 3 |  | 0
07.02.53 | 09.04.038 | Interruptor Autom. Diferencial (Dispositivo Dr) 40A/300 Ma | un | 3 |  | 0
07.02.54 | 09.04.039 | Interruptor Autom. Diferencial (Dispositivo Dr) 63A/300 Ma | un | 3 |  | 0
07.02.55 | 09.04.040 | Quadro Geral-Barramento De 30 A | m | 50 |  | 0
07.02.56 | 09.04.041 | Quadro Geral-Barramento De 60 A | m | 30 |  | 0
07.02.57 | 09.04.042 | Quadro Geral-Barramento De 100 A | m | 20 |  | 0
07.02.58 | 09.04.043 | Quadro Geral-Barramento De 150 A | m | 10 |  | 0
07.02.59 | 09.04.044 | Quadro Geral-Barramento De 200 A | m | 10 |  | 0
07.02.60 | 09.04.045 | Quadro Geral-Barramento De 400 A | m | 10 |  | 0
07.02.61 | 09.04.046 | Quadro Geral-Barramento De 800 A | m | 10 |  | 0
07.02.62 | 09.04.047 | Quadro Geral-Barramento De 1000 A | m | 10 |  | 0
07.02.63 | 09.04.049 | Quadro Geral - Barramento De 600A | m | 10 |  | 0
07.02.64 | 09.04.050 | Placa De Acrilico Transparente Esp=5Mm Protecao A Contato Acidental | m2 | 6.25 |  | 0
07.02.65 | 09.04.072 | Quadro Geral - Eletroduto De Pvc Rigido Roscavel De 32 Mm Incl Conex | m | 50 |  | 0
07.02.66 | 09.04.075 | Quadro Geral - Cabo De Cobre Nu De 6 Mm2 | m | 30 |  | 0
07.02.67 | 09.04.076 | Quadro Geral - Cabo De Cobre Nu De 10 Mm2 | m | 100 |  | 0
07.02.68 | 09.04.077 | Quadro Geral - Cabo De Cobre Nu De 16 Mm2 | m | 100 |  | 0
07.02.69 | 09.04.078 | Quadro Geral - Cabo De Cobre Nu De 25 Mm2 | m | 100 |  | 0
07.02.70 | 09.04.079 | Quadro Geral - Cabo De Cobre Nu De 35 Mm2 | m | 100 |  | 0
07.02.71 | 09.04.080 | Quadro Geral - Cabo De Cobre Nu De 50 Mm2 | m | 20 |  | 0
07.02.72 | 09.04.081 | Quadro Geral - Cabo De Cobre Nu De 70 Mm2 | m | 20 |  | 0
07.02.73 | 09.04.082 | Quadro Geral - Cabo De Cobre Nu De 95 Mm2 | m | 20 |  | 0
07.02.74 | 09.04.083 | Quadro Geral - Cabo De Cobre Nu De 120 Mm2 | m | 20 |  | 0
07.02.75 | 09.04.085 | Terra Completo 1 Haste Ø 19Mm Com Caixa De Inspeção | un | 50 |  | 0
07.02.76 | 09.04.089 | Disjuntor Unipolar Termomagnetico 1X35A A 1X50A | un | 200 |  | 0
07.02.77 | 09.04.090 | Disjuntor Unipolar Termomagnetico 1X10A 1X30A | un | 200 |  | 0
07.02.78 | 09.04.091 | Disjuntor Bipolar Termomagnetico 2X10A A 2X50A | un | 200 |  | 0
07.02.79 | 09.04.092 | Disjuntor Bipolar Termomagnetico 2X60A A 2X100A | un | 100 |  | 0
07.02.80 | 09.04.094 | Disjuntor Bipolar Termomag. 2X125A A 2X225A | un | 100 |  | 0
07.02.81 | 09.04.095 | Disjuntor Unipolar Termomagnetico 1X50A A 1X70A | un | 200 |  | 0
07.02.82 | 09.04.096 | Disjuntor Unipolar Termomagnetico 1X90A A 1X100A | un | 200 |  | 0
07.03 | 07.01.01 | SERVIÇOS DE DUTOS/QUADROS PARCIAIS LUZ/ALARMES DE INCÊNCIO |  |  |  | 0
07.03.01 | 09.05.002 | Eletrod Aco Galv Quente (Nbr 5624) 20 Mm (3/4") - Incl Conexoes | m | 100 |  | 0
07.03.02 | 09.05.003 | Eletrod Aco Galv Quente (Nbr 5624) 25 Mm (1") - Incl Conexoes | m | 100 |  | 0
07.03.03 | 09.05.004 | Eletrod Aco Galv Quente (Nbr 5624) 32 Mm (1 1/4") - Incl Conexoes | m | 60 |  | 0
07.03.04 | 09.05.005 | Eletrod Aco Galv Quente (Nbr 5624) 40 Mm (1 1/2") - Incl Conexoes | m | 50 |  | 0
07.03.05 | 09.05.006 | Eletrod Aco Galv Quente (Nbr 5624) 50 Mm (2") - Incl Conexoes | m | 40 |  | 0
07.03.06 | 09.05.007 | Eletrod Aco Galv. Quente (Nbr5624) 65Mm(2X1/2") Incl Conexoes | m | 20 |  | 0
07.03.07 | 09.05.008 | Eletrod Aco Galv Quente (Nbr5624) 80Mm(3") Incl Conexoes | m | 20 |  | 0
07.03.08 | 09.05.013 | Eletroduto De Pvc Rigido Roscavel De 25Mm - Incl Conexoes | m | 20 |  | 0
07.03.09 | 09.05.014 | Eletroduto De Pvc Rigido Roscavel De 32Mm - Incl Conexoes | m | 20 |  | 0
07.03.10 | 09.05.015 | Eletroduto De Pvc Rigido Roscavel De 40Mm - Incl Conexoes | m | 20 |  | 0
07.03.11 | 09.05.016 | Eletroduto De Pvc Rigido Roscavel De 50Mm - Incl Conexoes | m | 20 |  | 0
07.03.12 | 09.05.017 | Eletroduto De Pvc Rigido Roscavel De 60Mm - Incl Conexoes | m | 20 |  | 0
07.03.13 | 09.05.018 | Eletroduto De Pvc Rigido Roscavel De 75Mm - Incl Conexoes | m | 20 |  | 0
07.03.14 | 09.05.019 | Eletroduto De Pvc Rigido Roscavel De 85Mm - Incl Conexoes | m | 20 |  | 0
07.03.15 | 09.05.020 | Eletroduto De Pvc Rigido Roscavel De 110Mm -Incl Conexoes | m | 20 |  | 0
07.03.16 | 09.05.036 | Eletroduto Em Polietileno De 25Mm-Inclusive Conexoes | m | 150 |  | 0
07.03.17 | 09.05.037 | Eletroduto Em Polietileno De 32Mm-Inclusive Conexoes | m | 100 |  | 0
07.03.18 | 09.05.040 | Envelope De Concreto Para Dutos | m | 50 |  | 0
07.03.19 | 09.05.042 | Quadro Distribuicao, Disj. Geral 30A P/ 4 A 8 Disjs. | un | 10 |  | 0
07.03.20 | 09.05.045 | Quadro Distribuicao, Disj. Geral 50A P/ 10 A 12 Disjs. | un | 5 |  | 0
07.03.21 | 09.05.047 | Quadro Distribuicao, Disj. Geral 60A P/ 14 A 20 Disjs. | un | 5 |  | 0
07.03.22 | 09.05.051 | Quadro Distribuicao, Disj. Geral 80A P/ 22 A 26 Disjs. | un | 5 |  | 0
07.03.23 | 09.05.054 | Quadro Distribuicao, Disj. Geral 100A P/ 28 A 42 Disjs. | un | 5 |  | 0
07.03.24 | 09.05.062 | Barramento De 30A P/Quadros De Distribuição | m | 20 |  | 0
07.03.25 | 09.05.063 | Barramento De 60A P/Quadros De Distribuição | m | 20 |  | 0
07.03.26 | 09.05.064 | Barramento De 100A P/Quadros De Distribuição | m | 10 |  | 0
07.03.27 | 09.05.069 | Interruptor Tipo Automático De Bóia | un | 8 |  | 0
07.03.28 | 09.05.070 | Disjuntor Bipolar Termomagnetico 2X10A A 2X50A | un | 20 |  | 0
07.03.29 | 09.05.071 | Disjuntor Bipolar Termomagnetico 2X60A A 2X100A | un | 15 |  | 0
07.03.30 | 09.05.073 | Disjuntor Unipolar Termomagnetico 1X10A A 1X30A | un | 30 |  | 0
07.03.31 | 09.05.074 | Disjuntor Tripolar Termomagnetico 3X10A A 3X50A | un | 15 |  | 0
07.03.32 | 09.05.075 | Disjuntor Tripolar Termomagnetico 3X60A A 3X100A | un | 15 |  | 0
07.03.33 | 09.05.076 | Quadro Comando Para Conjunto Motor Bomba Trifasico De 3/4 A 1 Hp | un | 1 |  | 0
07.03.34 | 09.05.077 | Quadro Comando Para Conjunto Motor Bomba Trifasico De 1 1/2 A 2 Hp | un | 1 |  | 0
07.03.35 | 09.05.078 | Quadro Comando Para Conjunto Motor Bomba Trifasico De 2 A 3 Hp | un | 1 |  | 0
07.03.36 | 09.05.079 | Quadro Comando Para Conjunto Motor Bomba Trifasico De 3 A 4 Hp | un | 1 |  | 0
07.03.37 | 09.05.080 | Quadro Comando Para Conjunto Motor Bomba Trifasico De 4 A 5 Hp | un | 1 |  | 0
07.03.38 | 09.05.081 | Quadro Comando Para Conjunto Motor Bomba Trifasico De 7,5 Hp | un | 1 |  | 0
07.03.39 | 09.05.082 | Quadro Comando Para Conjunto Motor Bomba Bifasico De 3/4 A 1 Hp | un | 1 |  | 0
07.03.40 | 09.05.083 | Quadro Comando Para Conjunto Motor Bomba Bifasico De 1 1/2 A 2 Hp | un | 1 |  | 0
07.03.41 | 09.05.084 | Quadro Comando Para Conjunto Motor Bomba Bifasico De 2 A 3 Hp | un | 1 |  | 0
07.03.42 | 09.05.085 | Quadro Comando Para Bomba De Incendio Trifasico De 3/4 A 2 Hp | un | 1 |  | 0
07.03.43 | 09.05.086 | Quadro Comando Para Bomba De Incendio Trifasico De 2 A 4 Hp | un | 1 |  | 0
07.03.44 | 09.05.087 | Quadro Comando Para Bomba De Incendio Trifasico De 5 Hp | un | 1 |  | 0
07.03.45 | 09.05.088 | Quadro Comando Para Bomba De Incendio Trifasico De 7,5 Hp | un | 1 |  | 0
07.03.46 | 09.05.089 | Quadro Comando Para Bomba De Incendio Trifasico De 10 Hp | un | 1 |  | 0
07.03.47 | 09.05.090 | Quadro Comando Para Bomba De Incendio Bifasico De 3/4 A 1 Hp | un | 1 |  | 0
07.03.48 | 09.05.091 | Quadro Comando Para Bomba De Incendio Bifasico De 1 1/2 A 2 Hp | un | 1 |  | 0
07.03.49 | 09.05.092 | Interruptor Automatico Diferencial (Dispositivo Dr) 40A/30 Ma | un | 1 |  | 0
07.03.50 | 09.05.093 | Interruptor Automatico Diferencial (Dispositivo Dr) 63A/30 Ma | un | 1 |  | 0
07.03.51 | 09.05.094 | Interruptor Automatico Diferencial (Dispositivo Dr) 40A/300 Ma | un | 1 |  | 0
07.03.52 | 09.05.095 | Interruptor Automatico Diferencial (Dispositivo Dr) 63A/300 Ma | un | 1 |  | 0
07.03.53 | 09.05.096 | Central De Sistema De Alarme Até 12 Endereços | un | 3 |  | 0
07.03.54 | 09.05.097 | Central De Sistema De Alarme De 13 A 24 Endereços | un | 3 |  | 0
07.04 | 07.01.01 | SERVIÇOS DE CAIXA DE PASSAGEM E ENFIAÇÃO |  |  |  | 0
07.04.01 | 09.06.001 | Caixa De Passagem Estampada Com Tampa Plastica De 4"X2" | un | 50 |  | 0
07.04.02 | 09.06.002 | Caixa De Passagem Estampada Com Tampa Plastica De 4"X4" | un | 25 |  | 0
07.04.03 | 09.06.005 | Caixa De Passagem Chapa Tampa Parafusada De 10X10X8 Cm | un | 30 |  | 0
07.04.04 | 09.06.007 | Caixa De Passagem Chapa Tampa Parafusada De 15X15X8 Cm | un | 20 |  | 0
07.04.05 | 09.06.009 | Caixa De Passagem Chapa Tampa Parafusada De 20X20X10 Cm | un | 20 |  | 0
07.04.06 | 09.06.012 | Caixa De Passagem Chapa Tampa Parafusada De 30X30X12 Cm | un | 15 |  | 0
07.04.07 | 09.06.015 | Caixa De Passagem Chapa Tampa Parafusada De 40X40X15 Cm | un | 10 |  | 0
07.04.08 | 09.06.019 | Caixa De Passagem Chapa Tampa Parafusada De 50X50X15 Cm | un | 10 |  | 0
07.04.09 | 09.06.025 | Caixa De Passagem Em Alvenaria De 0,40X0,40X0,40 M | un | 5 |  | 0
07.04.10 | 09.06.026 | Caixa De Passagem Em Alvenaria De 0,60X0,60X0,60 M | un | 2 |  | 0
07.04.11 | 09.06.027 | Caixa De Passagem Em Alvenaria De 0,80X0,80X0,80 M | un | 2 |  | 0
07.04.12 | 09.06.028 | Caixa De Passagem Em Alvenaria De 1,00X1,00X1,00 M | un | 2 |  | 0
07.04.13 | 09.06.029 | Caixa De Passagem Em Alvenaria De 1,00X1,00X0,60 M | un | 2 |  | 0
07.04.14 | 09.06.035 | Caixa De Passagem A Prova De Umidade Em Aluminio 10X10X6Cm | un | 5 |  | 0
07.04.15 | 09.06.036 | Caixa De Passagem A Prova De Umidade Em Aluminio 15X15X10Cm | un | 5 |  | 0
07.04.16 | 09.06.037 | Caixa De Passagem A Prova De Umidade Em Aluminio 20X20X10Cm | un | 3 |  | 0
07.04.17 | 09.06.038 | Caixa De Passagem A Prova De Umidade Em Aluminio 30X30X12Cm | un | 2 |  | 0
07.04.18 | 09.06.039 | Caixa De Passagem A Prova De Umidade Em Aluminio 40X40X20Cm | un | 2 |  | 0
07.04.19 | 09.06.045 | Quadro Em Chapa Com Porta E Fechadura (Telebras) De 20X20X12Cm | un | 5 |  | 0
07.04.20 | 09.06.047 | Quadro Em Chapa Com Porta E Fechadura (Telebras) De 40X40X12Cm | un | 10 |  | 0
07.04.21 | 09.06.049 | Quadro Em Chapa Com Porta E Fechadura (Telebras) De 60X60X12Cm | un | 3 |  | 0
07.04.22 | 09.07.003 | Fio De 1,50 Mm2 - 750 V De Isolacao | m | 50 |  | 0
07.04.23 | 09.07.004 | Fio De 2,50 Mm2 - 750 V De Isolacao | m | 50 |  | 0
07.04.24 | 09.07.005 | Fio De 4 Mm2 - 750 V De Isolacao | m | 50 |  | 0
07.04.25 | 09.07.006 | Fio De 6 Mm2 - 750 V De Isolacao | m | 50 |  | 0
07.04.26 | 09.07.009 | Fio Trancado Para Telefone - Pad. Telebras | m | 500 |  | 0
07.04.27 | 09.07.011 | Cabo De 10 Mm2 - 750 V De Isolacao | m | 200 |  | 0
07.04.28 | 09.07.012 | Cabo De 16 Mm2 - 750 V De Isolacao | m | 150 |  | 0
07.04.29 | 09.07.013 | Cabo De 25 Mm2 - 750 V De Isolacao | m | 70 |  | 0
07.04.30 | 09.07.014 | Cabo De 35 Mm2 - 750 V De Isolacao | m | 50 |  | 0
07.04.31 | 09.07.015 | Cabo De 50 Mm2 - 750 V De Isolacao | m | 20 |  | 0
07.04.32 | 09.07.016 | Cabo De 70 Mm2 - 750 V De Isolacao | m | 20 |  | 0
07.04.33 | 09.07.017 | Cabo De 95 Mm2 - 750 V De Isolacao | m | 20 |  | 0
07.04.34 | 09.07.018 | Cabo De 120 Mm2 - 750 V De Isolacao | m | 10 |  | 0
07.04.35 | 09.07.019 | Cabo De 150 Mm2 - 750 V De Isolacao | m | 10 |  | 0
07.04.36 | 09.07.020 | Cabo De 185 Mm2 - 750 V De Isolacao | m | 10 |  | 0
07.04.37 | 09.07.021 | Cabo De 240 Mm2 - 750 V De Isolacao | m | 10 |  | 0
07.04.38 | 09.07.022 | Cabo De 300 Mm2 - 750 V De Isolacao | m | 10 |  | 0
07.04.39 | 09.07.023 | Cabo De 1,5Mm2 - 750V De Isolação | m | 1000 |  | 0
07.04.40 | 09.07.024 | Cabo De 2,5Mm2 - 750V De Isolação | m | 1000 |  | 0
07.04.41 | 09.07.025 | Cabo De 4Mm2 - 750V De Isolação | m | 600 |  | 0
07.04.42 | 09.07.026 | Cabo De 6Mm2 - 750V De Isolação | m | 500 |  | 0
07.04.43 | 09.07.061 | Fio Bicolor Polarizado P/ Som 2X0,75Mm2 | m | 400 |  | 0
07.04.44 | 09.07.062 | Fio Bicolor Polarizado P/ Som 2X1,00Mm2 | m | 250 |  | 0
07.04.45 | 09.07.063 | Fio Bicolor Polarizado P/ Som 2X1,50Mm2 | m | 100 |  | 0
07.04.46 | 09.07.064 | Fio Bicolor Polarizado P/ Som 2X2,50Mm2 | m | 100 |  | 0
07.04.47 | 09.07.065 | Cabo De Controle 3X1,5Mm2 Ate 1Kv De Isolação | m | 50 |  | 0
07.04.48 | 09.07.066 | Cabo De Controle 5X1,5Mm2 Ate 1Kv De Isolação | m | 50 |  | 0
07.04.49 | 09.07.067 | Cabo De Controle 7X1,5Mm2 Ate 1Kv De Isolação | m | 50 |  | 0
07.05 | 07.01.01 | SERVIÇOS DE ILUMINAÇÃO E EXAUSTORES |  |  |  | 0
07.05.01 | 09.09.034 | Il-42 Luminaria C/ Difusor Transparente P/ Lampada Fluor (2X32W) | un | 50 |  | 0
07.05.02 | 09.09.036 | Il-57 Refletor C/ Grade P/ Vapor Met 150W | un | 40 |  | 0
07.05.03 | 09.09.037 | Il-58 Iluminacao P/ Quadra De Esp. Cob. Lamp. Vapor Metalico (1X250W) | un | 40 |  | 0
07.05.04 | 09.09.044 | Il-05 Arandela Blindada | un | 20 |  | 0
07.05.05 | 09.09.051 | Il-44 Luminaria Para Lampada Fluorescente (1X32W) | un | 20 |  | 0
07.05.06 | 09.09.052 | Il-45 Luminaria Para Lampada Fluorescente (2X32W) | un | 300 |  | 0
07.05.07 | 09.09.083 | Il-83 Iluminação Autonoma De Emergência - Led | un | 192 |  | 0
07.05.08 | 09.12.001 | Ex-01 Exaustor Axial Dn 40Cm | un | 15 |  | 0
07.06 | 07.01.01 | SERVIÇOS DE PARA-RAIOS |  |  |  | 0
07.06.01 | 09.13.010 | Pp-02 Para Raios Flanklin Com Mastro Aço Galvanizado Ø2" X 3,00M | un | 10 |  | 0
07.06.02 | 09.13.011 | Pp-03 Para Raios Flanklin Com Mastro Aço Galvanizado Ø2" X 6,00M | un | 10 |  | 0
07.06.03 | 09.13.015 | Barra Chata Aco Galvanizado (3/4"X1/8") - Captor P/ Para Raios | m | 300 |  | 0
07.06.04 | 09.13.018 | Barra Chata Aco Galvanizado (3/4"X1/8") - Descida P/ Para Raio | m | 200 |  | 0
07.06.05 | 09.13.025 | Cordoalha De Aço Galv. A Quente 80Mm2 (7/16") Sob A Terra | m | 70 |  | 0
07.06.06 | 09.13.027 | Terra Simples - 1 Haste Com Caixa De Inspeção E Tampa De Concreto | un | 10 |  | 0
07.06.07 | 09.13.028 | Terra Simples 1 Haste Coperweld Dn 19Mm X 3M Sem Caixa De Inspeçao | un | 10 |  | 0
07.06.08 | 09.13.030 | Caixa Suspensa Medição Aterrramento 4"X2" Polipropileno Ø2'' | un | 20 |  | 0
07.06.09 | 09.13.032 | Conexao Exotermica Cabo/Cabo | un | 20 |  | 0
07.06.10 | 09.13.033 | Conexao Exotermica Cabo/Haste | un | 20 |  | 0
07.06.11 | 09.13.034 | Conexao Exotermica Em Estrutura Metalica | un | 20 |  | 0
07.06.12 | 09.13.035 | Relatorio De Inspeçao E Mediçao Com Laudo Tecnico Do Sistema De Proteçao Contra Descargas Atmosfericas Conforme Nbr 5419 | un | 2 |  | 0
07.06.13 | 09.13.036 | Tubo De Pvc Ø 2'' X 3,00M Para Proteçao Descida De Cordoalha | un | 20 |  | 0
07.06.14 | 09.13.040 | Cordoalha De Aço Galv. A Quente 50 Mm2 (3/8") C/Suporte.De Fixação. | m | 30 |  | 0
07.07 | 07.01.01 | DEMOLIÇÃO DE BAIXA TENSÃO |  |  |  | 0
07.07.01 | 09.52.001 | Remocao De Poste Aco Galv. Ou Caixa Aco P/ Entrada Energia Em B.T. | un | 5 |  | 0
07.07.02 | 09.52.002 | Remocao De Poste De Concreto De Entrada Em B.T. | un | 3 |  | 0
07.07.03 | 09.52.003 | Remocao De Armacao Tipo Braquet | un | 10 |  | 0
07.07.04 | 09.52.004 | Remocao De Cabecote Tipo Telefonica | un | 10 |  | 0
07.07.05 | 09.52.005 | Remocao De Caixa De Entrada De Telefone Padrao Telefonica | un | 10 |  | 0
07.07.06 | 09.52.007 | Remocao De Tubulacao Eletrica Embutida Ate 2" | m | 30 |  | 0
07.07.07 | 09.52.008 | Remocao De Tubulacao Eletrica Embutida Acima De 2" | m | 20 |  | 0
07.07.08 | 09.52.009 | Remocao De Tubulacao Eletrica Aparente Ate 2" | m | 60 |  | 0
07.07.09 | 09.52.010 | Remocao De Tubulacao Eletrica Aparente Acima 2" | m | 50 |  | 0
07.07.10 | 09.52.015 | Remocao De Caixa Para Fusivel Ou Tomada Instalada Em Perfilados | un | 22 |  | 0
07.07.11 | 09.52.016 | Remocao De Caixas Estampadas | un | 75 |  | 0
07.07.12 | 09.52.017 | Remocao De Fio Embutido Ate 16 Mm2 | m | 200 |  | 0
07.07.13 | 09.52.018 | Remocao De Cabo Embutido Acima De 16 Mm2 | m | 380 |  | 0
07.07.14 | 09.52.019 | Remocao De Fio Aparente Ate 16 Mm2 | m | 100 |  | 0
07.07.15 | 09.52.020 | Remocao De Cabo Aparente Acima De 16 Mm2 | m | 200 |  | 0
07.07.16 | 09.52.021 | Remocao De Terminais ,Conectores De Pressao Ou Roldanas Para Cabos | un | 30 |  | 0
07.07.17 | 09.52.022 | Remocao De Terminais Ou Conectores De Solda Para Cabos | un | 50 |  | 0
07.07.18 | 09.52.026 | Remocao De Fundo Ou Portas Madeira/Metal .P/Quadros Ou Caixas Passagem | m2 | 6 |  | 0
07.07.19 | 09.52.028 | Remocao De Fechaduras Tipo Yale (Q.Distribuicao) | un | 30 |  | 0
07.07.20 | 09.52.029 | Remocao De Chaves Base Marmore,Nh Unipolar Ou Disjunt.No-Fuse Em Bt | un | 10 |  | 0
07.07.21 | 09.52.030 | Remocao De Disjuntor Quick-Lag Ou Base P/ Fusivel Diazed Em B.T | un | 20 |  | 0
07.07.22 | 09.52.034 | Remocao De Base Ou Chave Para Fusivel Nh Tipo Unipolar | un | 10 |  | 0
07.07.23 | 09.52.035 | Remocao De Chave Ou Base Nh Tripol. Ou Chave Pacco Rotativa Em B.T | un | 10 |  | 0
07.07.24 | 09.52.037 | Remocao De Chave De Acao Rapida,Comando Frontal Montado Em Painel B.T | un | 10 |  | 0
07.07.25 | 09.52.039 | Remocao De Barramento De Cobre | m | 40 |  | 0
07.08 | 07.01.01 | DEMOLIÇÃO DE APARELHOS E EQUIPAMENTOS |  |  |  | 0
07.08.01 | 09.54.001 | Remocao De Interruptores Tomadas Botoes De Campainha E Cigarras | un | 50 |  | 0
07.08.02 | 09.54.002 | Remocao De Chave Automatica Da Boia | un | 10 |  | 0
07.08.03 | 09.54.003 | Remocao De Contactor Magnetico P/ Quadro De Comando De Bomba Recalque | un | 10 |  | 0
07.08.04 | 09.54.004 | Remocao De Motor Bomba De Recalque | un | 10 |  | 0
07.08.05 | 09.54.005 | Remocao Ap.Ilum Fluoresc.C/Plafon E Pend,Ou Canopla P/ Lum.Pendente | un | 100 |  | 0
07.08.06 | 09.54.006 | Remocao Aparelho Iluminacao,Plafons E Pendentes P/Lampadas Fluoresc | un | 562 |  | 0
07.08.07 | 09.54.007 | Remocao De Soquetes P/ Lampadas Incandes Ou De Correntes P/ Pendentes | un | 50 |  | 0
07.08.08 | 09.54.013 | Remocao De Reatores Para Lampadas Hg Em Postes | un | 10 |  | 0
07.08.09 | 09.54.014 | Remocao De Ap. Ilumin. Em Postes Ou De Projetores Em Fachadas | un | 10 |  | 0
07.08.10 | 09.54.016 | Remocao De Projetores Em Jardins Ou De Luz De Obstaculo | un | 10 |  | 0
07.08.11 | 09.54.017 | Remocao De Arandela Externa Em Braco De Ferro | un | 10 |  | 0
07.08.12 | 09.54.018 | Remocao Do Aparelho A Prova De Tempo, Gases E Vapor | un | 10 |  | 0
07.08.13 | 09.54.019 | Remocao De Cruzetas De Ferro Para Fixacao De Projetores | un | 10 |  | 0
07.08.14 | 09.54.020 | Remocao De Poste Curvo, Incluindo Bases De Fixacao | un | 10 |  | 0
07.08.15 | 09.54.021 | Remocao De Poste De Ferro Reto Engastado No Solo | un | 10 |  | 0
07.09 | 07.01.01 | DEMOLIÇÕES DE PARA-RAIOS E ATERRAMENTO |  |  |  | 0
07.09.01 | 09.56.001 | Remocao De Captor De Para-Raios Tipo Franklin Ou Radiativo | un | 20 |  | 0
07.09.02 | 09.56.003 | Remocao De Base E Haste De Para-Raio | un | 10 |  | 0
07.09.03 | 09.56.004 | Remocao Cabos E Esticadores Ou De Bracadeiras P/ 3 Estais Em P.Raios | m | 50 |  | 0
07.09.04 | 09.56.005 | Remocao De Cabo De Cobre Nu | m | 50 |  | 0
07.09.05 | 09.56.006 | Remocao De Cabo Cobre Nu Para Aterramento | m | 50 |  | 0
07.09.06 | 09.56.007 | Remocao De Conector Tipo Split-Boldt Para Cabos De Aterramento | un | 20 |  | 0
07.09.07 | 09.56.009 | Remocao De Bracadeiras Para Passagem De Cabos De Cobre Nu | un | 40 |  | 0
07.09.08 | 09.56.012 | Remocao De Tubo De Protecao De Cabo De Cobre Nu Incl. Fixacoes | un | 15 |  | 0
07.10 | 07.01.01 | RETIRADAS |  |  |  | 0
07.10.01 | 09.62.001 | Retirada De Poste Galvanizado De Entrada Em B.T. | un | 5 |  | 0
07.10.02 | 09.62.002 | Retirada De Poste De Concreto De Entrada Em B.T. | un | 5 |  | 0
07.10.03 | 09.62.003 | Retirada De Armacao T Braquet, Conduletes Ou De Cx.Fusiv/Tomadas Em Perfilado | un | 15 |  | 0
07.10.04 | 09.62.004 | Retirada De Cabecote Padrao Telefonica Ou De Base P/Disjuntor Quick Lag | un | 10 |  | 0
07.10.05 | 09.62.009 | Retirada De Tubulacao Eletrica Aparente Ate 2" | m | 100 |  | 0
07.10.06 | 09.62.010 | Retirada De Tubulacao Eletrica Aparente Acima 2" | m | 60 |  | 0
07.10.07 | 09.62.012 | Retirada De Perfilados | m | 60 |  | 0
07.10.08 | 09.62.014 | Retirada De Ganchos De Sustentacao De Luminarias Em Perfilados | un | 30 |  | 0
07.10.09 | 09.62.024 | Retirada E Desmontagem Qd.Distrib, Caixa Passagem Ou Qd. Chamada | m2 | 20 |  | 0
07.10.10 | 09.64.016 | Retirada De Projetores Em Jardins | un | 10 |  | 0
07.10.11 | 09.64.023 | Retirada De Poste De Ferro Reto Engastado No Solo | un | 3 |  | 0
07.10.12 | 09.64.024 | Retirada De Poste De Concreto De Ate 10M Acima Do Solo | un | 3 |  | 0
07.10.13 | 09.66.001 | Retirada De Captor De Para-Raios Tipo Franklin | un | 15 |  | 0
07.10.14 | 09.66.003 | Retirada De Base E Haste,Ou De Braçadeira C/3 Estais Em Para-Raios | un | 25 |  | 0
07.10.15 | 09.66.004 | Retirada De Cabos De Aço E Esticadores De Para-Raios | m | 60 |  | 0
07.11 | 07.01.01 | OUTROS SERVIÇOS DE BAIXA TENSÃO |  |  |  | 0
07.11.01 | 09.82.001 | Poste De Aco Galvanizado De 3 1/2" X 6,00 M | un | 3 |  | 0
07.11.02 | 09.82.004 | Cabecote Tipo Telefonica | un | 15 |  | 0
07.11.03 | 09.82.005 | Braquet Com 2 Isoladores Para B.T. | un | 10 |  | 0
07.11.04 | 09.82.006 | Braquet Com 3 Isoladores Para B.T. | un | 10 |  | 0
07.11.05 | 09.82.007 | Braquet Com 4 Isoladores Para B.T. | un | 10 |  | 0
07.11.06 | 09.82.009 | Caixa Estampada 4" X 2" | un | 20 |  | 0
07.11.07 | 09.82.010 | Caixa Estampada 4" X 4" | un | 20 |  | 0
07.11.08 | 09.82.011 | Bracadeira Para Fixacao De Eletroduto | un | 30 |  | 0
07.11.09 | 09.82.025 | Terminal Ou Conector De Pressao Para Cabo 10Mm | un | 30 |  | 0
07.11.10 | 09.82.026 | Terminal Ou Conector De Pressao Para Cabo 16Mm | un | 10 |  | 0
07.11.11 | 09.82.027 | Terminal Ou Conector De Pressao Para Cabo 25Mm | un | 10 |  | 0
07.11.12 | 09.82.028 | Terminal Ou Conector De Pressao Para Cabo 35Mm | un | 10 |  | 0
07.11.13 | 09.82.029 | Terminal Ou Conector De Pressao Para Cabo 50Mm | un | 10 |  | 0
07.11.14 | 09.82.030 | Terminal Ou Conector De Pressao Para Cabo 70Mm | un | 10 |  | 0
07.11.15 | 09.82.031 | Terminal Ou Conector De Pressao Para Cabo 95Mm | un | 10 |  | 0
07.11.16 | 09.82.032 | Terminal Ou Conector De Pressao Para Cabo 120Mm | un | 5 |  | 0
07.11.17 | 09.82.033 | Terminal Ou Conector De Pressao Para Cabo 150Mm | un | 5 |  | 0
07.11.18 | 09.82.034 | Terminal Ou Conector De Pressao Para Cabo 185Mm | un | 5 |  | 0
07.11.19 | 09.82.035 | Terminal Ou Conector De Pressao Para Cabo 240Mm | un | 5 |  | 0
07.11.20 | 09.82.042 | Base De Chapa De Ferro N 14 Para Fixacao De Disjuntor No Q.D. | m2 | 15 |  | 0
07.11.21 | 09.82.046 | Fechadura Tipo Yale | un | 15 |  | 0
07.11.22 | 09.82.084 | Chave Blindada Com Fusiveis De 3 X 30 A - B.T. | un | 3 |  | 0
07.11.23 | 09.82.085 | Chave Blindada Com Fusiveis De 3 X 60 A - B.T. | un | 3 |  | 0
07.11.24 | 09.82.086 | Chave Blindada Com Fusiveis De 3X100 A - B.T. | un | 3 |  | 0
07.11.25 | 09.82.087 | Chave Blindada Com Fusiveis De 3X200 A - B.T. | un | 3 |  | 0
07.11.26 | 09.82.090 | Chave Seccionadora Nh 3X125A Com Fusiveis | un | 3 |  | 0
07.11.27 | 09.82.091 | Chave Seccionadora Nh 3X250A Com Fusiveis | un | 3 |  | 0
07.11.28 | 09.82.092 | Chave Seccionadora Nh 3X400A Com Fusiveis | un | 3 |  | 0
07.11.29 | 09.82.093 | Chave Seccionadora Nh 3X600A Com Fusiveis | un | 2 |  | 0
07.11.30 | 09.82.095 | Perfilado Em Chapa De Aco 38X38Mm | m | 55 |  | 0
07.11.31 | 09.83.001 | Ch.Sec.De Acao Rap.Sobre Carga Comando Frontal 3X100 A Painel Bl.B.T | un | 10 |  | 0
07.11.32 | 09.83.002 | Ch.Seccion. Açao Rapida Sobrecarga Comando Frontal 3X250A Painel Bl.Bt | un | 7 |  | 0
07.11.33 | 09.83.003 | Ch.Sec.De Acao Rap.Sobre Carga Comando Frontal 3X400 A Painel Bl.B.T | un | 5 |  | 0
07.11.34 | 09.83.004 | Ch.Sec.De Acao Rap.Sobre Carga Comando Frontal 3X630 A Painel Bl.B.T | un | 3 |  | 0
07.11.35 | 09.83.013 | Fusivel Nh 01 De 160A Retardado | un | 10 |  | 0
07.11.36 | 09.83.014 | Fusivel Nh De 300 A 400A | un | 10 |  | 0
07.11.37 | 09.83.015 | Fusivel Nh De 425 A 630 A | un | 10 |  | 0
07.11.38 | 09.83.016 | Fusivel Nh Ate 125A | un | 10 |  | 0
07.11.39 | 09.83.017 | Fusivel Nh De 200 A 250A | un | 10 |  | 0
07.11.40 | 09.83.033 | Barra De Cobre Para Neutro - 200 A | un | 5 |  | 0
07.11.41 | 09.83.034 | Barra De Cobre Para Neutro - 400 A | un | 5 |  | 0
07.11.42 | 09.83.035 | Barra De Cobre Para Neutro - 600 A | un | 5 |  | 0
07.11.43 | 09.83.036 | Barra De Cobre Para Neutro - 30 A | un | 5 |  | 0
07.11.44 | 09.83.037 | Barra De Cobre Para Neutro - 60 A | un | 5 |  | 0
07.11.45 | 09.83.038 | Barra De Cobre Para Neutro - 100 A | un | 5 |  | 0
07.11.46 | 09.83.050 | Botoeira Liga-Desliga Para Comando Da Bomba De Recalque | un | 15 |  | 0
07.11.47 | 09.83.052 | Disjuntor Bipolar Termomagnetico 2X60A A 2X100A | un | 10 |  | 0
07.11.48 | 09.83.063 | Disjuntor Tripolar Termomagnetico 3X200A | un | 5 |  | 0
07.11.49 | 09.83.065 | Disjuntor Tripolar Termomagnetico 3X10A A 3X50A | un | 20 |  | 0
07.11.50 | 09.83.066 | Disjuntor Tripolar Termomagnetico 3X60A A 3X100A | un | 2 |  | 0
07.11.51 | 09.83.067 | Disjuntor Tripolar Termomagnetico 3X400A | un | 2 |  | 0
07.11.52 | 09.83.069 | Disjuntor Tripolar Termomagnetico 3X600A | un | 2 |  | 0
07.11.53 | 09.83.070 | Rele Bimetalico De Sobrecorrente Faixa Ajustavel De 6,3A - 10A Para Qd.Comando Bomba Recalque | un | 5 |  | 0
07.11.54 | 09.83.071 | Rele Bimetalico De Sobrecorrente Faixa Ajustavel De 8,0A - 12,5A Para Qd.Comando Bomba Recalque | un | 5 |  | 0
07.11.55 | 09.83.072 | Rele Bimetalico De Sobrecorrente Faixa Ajustavel De 10A - 16A Para Qd.Comando Bomba Recalque | un | 5 |  | 0
07.11.56 | 09.83.073 | Rele Bimetalico De Sobrecorrente Faixa Ajustavel De 16A - 25A Para Qd.Comando Bomba Recalque | un | 5 |  | 0
07.11.57 | 09.83.077 | Contactor Tripolar Ate 9A Para Qd.Comando Bomba Recalque | un | 5 |  | 0
07.11.58 | 09.83.078 | Contactor Tripolar Ate 12A Para Qd.Comando Bomba Recalque | un | 3 |  | 0
07.11.59 | 09.83.079 | Contactor Tripolar Ate 16A Para Qd.Comando Bomba Recalque | un | 3 |  | 0
07.11.60 | 09.83.080 | Contactor Tripolar Ate 25A Para Qd.Comando Bomba Recalque | un | 3 |  | 0
07.12 | 07.01.01 | OUTROS SERVIÇOS DE APARELHOS, EQUIPAMENTOS, INTERRUPTORES E TOMADAS |  |  |  | 0
07.12.01 | 09.84.001 | Interruptor De 1 Tecla | un | 130 |  | 0
07.12.02 | 09.84.002 | Interruptor De 2 Teclas | un | 90 |  | 0
07.12.03 | 09.84.003 | Interruptor De 3 Teclas | un | 50 |  | 0
07.12.04 | 09.84.004 | Interruptor Paralelo | un | 40 |  | 0
07.12.05 | 09.84.009 | Tomada 2P+T Padrao Nbr 14136 Corrente 10A-250V | un | 120 |  | 0
07.12.06 | 09.84.010 | Tomada 2P+T Padrao Nbr 14136 Corrente 20A-250V | un | 100 |  | 0
07.12.07 | 09.84.017 | Botao De Campainha | un | 70 |  | 0
07.12.08 | 09.84.020 | Espelho De 4'X2' | un | 30 |  | 0
07.12.09 | 09.84.021 | Espelho 4'X4' | un | 20 |  | 0
07.12.10 | 09.84.030 | Cigarra Tipo Fabrica | un | 25 |  | 0
07.12.11 | 09.84.035 | Plafon De Aluminio De Sobrepor - Boca 10 Para Globo Tipo Brasil | un | 30 |  | 0
07.12.12 | 09.84.037 | Calha Da Luminaria P/Lampada Fluor. 2X32W C/Difusor E Soquete (Il-42) | un | 30 |  | 0
07.12.13 | 09.84.038 | Calha Da Luminaria P/Lampada Fluor. 1X32W C/Refletor Alum. E Soquete (Il-44) | un | 20 |  | 0
07.12.14 | 09.84.039 | Calha Da Luminaria P/Lampada Fluor. 2X32W C/Refletor Alum. E Soquete (Il-45) | un | 30 |  | 0
07.12.15 | 09.84.040 | Calha Da Luminária P/Lâmpada Fluor. 2X16W C/Difusor E Soquetes (Il-68) | un | 20 |  | 0
07.12.16 | 09.84.041 | Calha Da Luminária P/Lâmpada Fluor.4X16W Com Refletor, Aletas E Soquetes (Il-62) | un | 15 |  | 0
07.12.17 | 09.84.045 | Reator Eletronico P/Lampada Fluoresc.Afp 1X32W Bivolt Com Proteção | un | 20 |  | 0
07.12.18 | 09.84.046 | Reator Eletronico P/Lampada Fluoresc.Afp 2X32W Bivolt Com Proteção | un | 60 |  | 0
07.12.19 | 09.84.050 | Receptaculo Porcelana P/Lamp Fluoresc. Compacta Rosca E-27 | un | 40 |  | 0
07.12.20 | 09.84.051 | Receptaculo P/Lampada Hg Ou Mhl P/Luminaria Ext.Ou Proj-Rosca E-40 | un | 20 |  | 0
07.12.21 | 09.84.052 | Soquete P/Lampada Fluorescente Tipo Anti-Vibr. S/Porta-Star | un | 50 |  | 0
07.12.22 | 09.84.054 | Porta Lamp Rosca E-27 P/Plafon Pend,Em Baquelite,Fix.P/Rosca 1/8" | un | 20 |  | 0
07.12.23 | 09.84.055 | Porta Lamp Rosca E-27,Porcel.C/Flange Fix.P/Prato Fix.P/Rosca 3/8" Gas | un | 20 |  | 0
07.12.24 | 09.84.060 | Corrente Para Pendente De Aparelho Para Iluminacao | m | 20 |  | 0
07.12.25 | 09.84.070 | Canopla De Fixacao Para Pendente De Luminaria Fluorescente | un | 30 |  | 0
07.12.26 | 09.84.071 | Reator Eletronico Pt Rap P/Fluor. Afp 1X28W Bivolt C/Proteção | un | 20 |  | 0
07.12.27 | 09.84.072 | Reator Eletronico Pt Rap P/Fluor. Afp 2X28W Bivolt C/Proteção | un | 20 |  | 0
07.12.28 | 09.84.074 | Reator Simples P/Vapor Sodio Afp 70W 220V Cap/Ign | un | 15 |  | 0
07.12.29 | 09.84.075 | Reator Simples P/Vapor Sodio Afp 150W 220V Cap/Ign | un | 15 |  | 0
07.12.30 | 09.84.076 | Reator Simples P/Vapor Sodio Afp 250W 220V Cap/Ign | un | 20 |  | 0
07.12.31 | 09.84.077 | Reator Simples P/Vapor Metal. Afp 70W 220V Cap/Ign | un | 15 |  | 0
07.12.32 | 09.84.078 | Reator Simples P/Vapor Metal. Afp 150W 220V Cap/Ign | un | 20 |  | 0
07.12.33 | 09.84.079 | Reator Simples P/Vapor Metal. Afp 250W 220V Cap/Ign | un | 20 |  | 0
07.12.34 | 09.84.080 | Reator Eletronico P/Lampada Fluorescente 2X16W Bivolt C/Proteção | un | 35 |  | 0
07.12.35 | 09.84.092 | Reator Para Lampada Hg - 220V/250W | un | 15 |  | 0
07.12.36 | 09.85.019 | Lampada Vapor Metalico 250W | un | 25 |  | 0
07.12.37 | 09.85.060 | Condulete De 1" | un | 50 |  | 0
07.12.38 | 09.85.061 | Condulete De 1 1/4" | un | 50 |  | 0
07.12.39 | 09.85.062 | Condulete De 1 1/2" | un | 50 |  | 0
07.12.40 | 09.85.063 | Condulete De 2" | un | 50 |  | 0
07.12.41 | 09.85.064 | Condulete De 3/4" | un | 50 |  | 0
07.12.42 | 09.85.065 | Condulete De 1/2" | un | 50 |  | 0
8 |  | FORRO |  |  |  | 0
08.01 | 07.01.01 | FORRO |  |  |  | 0
08.01.01 | 10.01.049 | Forro De Gesso Acartonado Incl Estrutura | m2 | 200 |  | 0
08.01.02 | 10.01.059 | Isolacao Termoacustica - La De Vidro E=2" | m2 | 80 |  | 0
08.01.03 | 10.01.082 | Forro Em Lâmina De Pvc 200Mm E = 7 Ou 8Mm | m2 | 800 |  | 0
08.01.04 | 10.01.083 | Estrutura Metálica Tubular 20X20 Galv. E=0,95Mm Malha 1,20X0,40M P/Sustentação De Forro Pvc | m2 | 400 |  | 0
08.02 |  | DEMOLIÇÕES |  |  |  | 0
08.02.01 | 10.50.001 | Demolição De Forro De Estuque Ou Madeira, Inclusive Entarugamento | m2 | 500 |  | 0
08.02.02 | 10.50.003 | Demolição De Forro Em Gesso | m2 | 500 |  | 0
08.02.03 | 10.50.004 | Demolição De Entarugamento | m2 | 500 |  | 0
08.02.04 | 10.50.005 | Demolição De Forros De Madeira, Exclusive Entarugamento. | m2 | 500 |  | 0
9 |  | IMPERMEABILIZANTES E JUNTA DE DILATAÇÃO |  |  |  | 0
09.01 | 07.01.01 | IMPERMEABILIZANTES |  |  |  | 0
09.01.01 | 11.01.001 | Impermeabilizacao De Sub-Solos C/Arg Cim-Areia 1:3 Contendo Hidrofugo | m2 | 60 |  | 0
09.01.02 | 11.01.002 | Impermeabilizacao De Sub-Solos C/Arg Cim-Areia 1:3 Hidr Tinta Betuminosa | m2 | 50 |  | 0
09.01.03 | 11.01.003 | Impermeabilizacao Por Cristalizacao - Sub Solos | m2 | 50 |  | 0
09.01.04 | 11.01.010 | Impermeab C/ Argam Polimerica Semiflexivel P/ Cortinas E Pocos De Elev Com Aplicaçao 4 Demaos | m2 | 40 |  | 0
09.01.05 | 11.02.024 | Impermeabilizacao Com Manta Asfaltica Pre Fabricada 4Mm | m2 | 80 |  | 0
09.01.06 | 11.02.025 | Impermeabilizacao Com Manta Asfaltica Pre Fabricada 4Mm - Acab Areia | m2 | 50 |  | 0
09.01.07 | 11.02.026 | Imperm C/ Emulsao Acrilica Estrut C/ Veu De Poliester-6 Demaos / 2 Est | m2 | 80 |  | 0
09.01.08 | 11.02.027 | Impermeabilizacao C/ Emulsao Acrilica - 6 Demaos | m2 | 40 |  | 0
09.01.09 | 11.02.035 | Impermeab C/ Manta Asf Pre-Fabr 4Mm Acab Alumin Sem Prot Mecanica | m2 | 50 |  | 0
09.01.10 | 11.02.040 | Impermeabil.Emulsao Asfaltica Elastomerica Monocomponente. Aplicaçao 4 Demãos Inclus.Tela Estruturante | m2 | 50 |  | 0
09.01.11 | 11.02.050 | Isolacao Termoacustica - La De Vidro Esp 1" | m2 | 70 |  | 0
09.01.12 | 11.02.053 | Isolamento Termico Com Tijolos Ceramicos Furados Espessura De 10 Cm | m2 | 40 |  | 0
09.01.13 | 11.02.054 | Isolamento Termico Com Camadas De Argila Expandida | m3 | 70 |  | 0
09.01.14 | 11.02.055 | Fornec E Colocacao De Isopor P/ Tratamento Acustico Entre Lajes | m3 | 40 |  | 0
09.01.15 | 11.02.061 | Protecao Termo-Mecanica C/Lajotas Ceram Verm Incl Argam Assent | m2 | 50 |  | 0
09.01.16 | 11.02.062 | Protecao Termo-Mecanica C/Ladr Hidraul 1 Cor Incl Argam Assent | m2 | 50 |  | 0
09.01.17 | 11.02.066 | Regularizacao De Superficie P/ Preparo Imperm 1:3 E=2,5Cm | m2 | 130 |  | 0
09.01.18 | 11.02.067 | Argamassa Para Proteçao Mecanica Sobre Superficie Impermeabilizada Traço 1:4 Espessura 3Cm | m2 | 40 |  | 0
09.01.19 | 11.03.004 | Impermeabilizacao Por Cristalizacao - Reservatorios Enterrados | m2 | 50 |  | 0
09.01.20 | 11.03.006 | Impermeabilizaçao Reserv.Elev Com Argamassa Polimerica Aplicaçao 2 Demãos Semiflexivel + 4 Demãos Flexivel Inclus.Tela Estruturante | m2 | 50 |  | 0
09.02 |  | SERVIÇOS DE JUNTA DE DILATAÇÃO |  |  |  | 0
09.02.01 | 11.04.001 | Juntas De Dilatacao Em Chapa De Cobre N 26 | m | 100 |  | 0
09.02.02 | 11.04.002 | Juntas De Dilatacao Fugenband Elastico Perfil 0-12 | m | 50 |  | 0
09.02.03 | 11.04.003 | Juntas De Dilatacao Fugenbanb Elastico Perfil 0-22 | m | 50 |  | 0
09.02.04 | 11.04.004 | Juntas De Dilatacao/Mastique Elastico Ou Poliuretano | c3 | 3500 |  | 0
09.02.05 | 11.04.010 | Mangueira Plastica Flexivel Para Junta De Dilatacao | m | 100 |  | 0
09.02.06 | 11.04.012 | Isopor Para Suporte De Mastique | m | 50 |  | 0
09.02.07 | 11.04.021 | Junta Elastica Estrutural Neoprene (Ref 2020F) Inclusive Limpeza | m | 25 |  | 0
09.02.08 | 11.04.022 | Junta Elastica Estrutural Neoprene (Ref 2027M) Inclusive Limpeza | m | 25 |  | 0
09.02.09 | 11.04.030 | Cantoneira De Abas Iguais 1"X1/8" Aluminio | m | 100 |  | 0
09.02.10 | 11.04.041 | Selante De Poliuretano P/Juntas Movimentacao/Dessolidarizacao Quadro | m | 100 |  | 0
09.03 |  | DEMOLIÇÃO E RETIRADA |  |  |  | 0
09.03.01 | 11.50.001 | Demolição De Impermeabilizacoes Com Multimembranas Asfalt - Elem Sint | m2 | 200 |  | 0
09.03.02 | 11.50.002 | Demolição De Argamassa Com Impermeabilizante | m2 | 250 |  | 0
09.03.03 | 11.50.003 | Demolição De Isolamento Térmico Com Concreto Celular | m2 | 400 |  | 0
09.03.04 | 11.50.004 | Demolição De Isolamento Térmico De Manta De La De Vidro | m2 | 420 |  | 0
09.03.05 | 11.50.005 | Demolição Protecao Termomecanica Com Concreto Celular | m2 | 100 |  | 0
09.03.06 | 11.50.050 | Demolição De Juntas De Dilatacao Metalicas | m | 70 |  | 0
10 |  | REVESTIMENTO: TETO E PAREDE |  |  |  | 0
10.01 | 07.01.01 | REVESTIMENTO PARA TETO |  |  |  | 0
10.01.01 | 12.01.001 | Chapisco | m2 | 2000 |  | 0
10.01.02 | 12.01.006 | Emboco Desempenado | m2 | 2000 |  | 0
10.02 |  | REVESTIMENTO PARA PAREDES INTERNAS |  |  |  | 0
10.02.01 | 12.02.002 | Chapisco | m2 | 3000 |  | 0
10.02.02 | 12.02.005 | Emboco | m2 | 1500 |  | 0
10.02.03 | 12.02.006 | Emboco Desempenado | m2 | 500 |  | 0
10.02.04 | 12.02.029 | Ceramica Esmaltada 20X20Cm | m2 | 1000 |  | 0
10.02.05 | 12.02.036 | Revestimento Com Azulejos Lisos, Branco Brilhante | m2 | 500 |  | 0
10.02.06 | 12.02.043 | Perfil Sextavado Em Aluminio Para Azulejo | m | 300 |  | 0
10.02.07 | 12.02.044 | Perfil Cantoneira Em Aluminio Para Reboco | m | 300 |  | 0
10.02.08 | 12.04.008 | Chapisco Fino Peneirado | m2 | 750 |  | 0
10.03 |  | DEMOLIÇÃO E RETIRADAS |  |  |  | 0
10.03.01 | 12.50.001 | Demolição De Revestimento Em Argamassa/Gesso Em Forro E Paredes | m2 | 140 |  | 0
10.03.02 | 12.50.002 | Demolição De Revest De Azulejos, Pastilhas E Ladrilhos Incl Arg Assentamento | m2 | 1500 |  | 0
10.03.03 | 12.50.003 | Demolição Somente De Azulejo | m2 | 300 |  | 0
10.03.04 | 12.60.001 | Retirada De Mármore Pedras Ou Granitos Incl Demolicão Argamassa Assentamento | m2 | 45 |  | 0
10.04 |  | RECOLOCAÇÕES DE REVESTIMENTOS DE FORRO E PAREDE |  |  |  | 0
10.04.01 | 12.80.030 | Reparo Em Trincas E Rachaduras | m | 350 |  | 0
10.04.02 | 12.80.050 | Cantoneira De Ferro De 1"X1"X1/8" | m | 80 |  | 0
10.04.03 | 12.80.051 | Cantoneira De Abas Iguais 1"X1/8" Aluminio | m | 80 |  | 0
11 |  | PISOS INTERNOS/ RODAPES / PEITORIS |  |  |  | 0
11.01 | 07.01.01 | SERVIÇOS DE LASTROS E/OU ENCHIMENTOS |  |  |  | 0
11.01.01 | 13.01.004 | Lastro De Concreto C/ Hidrofugo E=5Cm | m2 | 100 |  | 0
11.01.02 | 13.01.006 | Lastro De Pedra Britada - 5Cm | m2 | 100 |  | 0
11.01.03 | 13.01.018 | Argamassa De Regularizacao Cim/Areia 1:3 C/ Imperm. Esp=2,50Cm | m2 | 350 |  | 0
11.02 |  | SERVICOS DE REVESTIMENTO DE PISOS, DEGRAUS E RODAPÉS |  |  |  | 0
11.02.01 | 13.02.004 | Cimentado Desempenado E Alisado C/ Corante E=3,5Cm Incl Arg Reg | m2 | 350 |  | 0
11.02.02 | 13.02.005 | Cimentado Desempenado Alisado E=3,50Cm Incl Arg Reg | m2 | 350 |  | 0
11.02.03 | 13.02.007 | Piso De Concreto Liso-Fundacao Direta Fck-25 Mpa | m2 | 350 |  | 0
11.02.04 | 13.02.009 | Piso De Concreto Camurcado-Fundacao Direta Fck-25 Mpa | m2 | 125 |  | 0
11.02.05 | 13.02.019 | Ladrilho Hidraulico 25X25 E=2Cm - Piso Tatil De Alerta | m2 | 596.07 |  | 0
11.02.06 | 13.02.020 | Ladrilho Hidraulico 25X25 E=2Cm - Piso Tatil Direcional | m2 | 188.57 |  | 0
11.02.07 | 13.02.032 | Faixa Antiderrapante A Base De Res.E Areia Quartzosa L=4Cm | m | 450 |  | 0
11.02.08 | 13.02.059 | Sinalização Visual De Degraus-Fita Adesiva | cj | 40 |  | 0
11.02.09 | 13.02.100 | Ceramica Esmalt.Antider. Absorção De Agua 3% A 8% Pei 4/5 Coef.Atrito Minimo 0,4 Uso Exclusivo Padrao Creche | m2 | 400 |  | 0
11.02.10 | 13.04.001 | Degraus Em Argamassa De Cimento E Areia 1:3 Espessura De 2 Cm | m | 150 |  | 0
11.02.11 | 13.05.001 | Rodapes De Argam Cimento E Areia 1:3 Com Altura De 5 Cm | m | 50 |  | 0
11.02.12 | 13.05.003 | Rodape De Cimentado De 15 Cm | m | 50 |  | 0
11.02.13 | 13.05.004 | Rodapes De Argam Cimento E Areia 1:3 Com Altura De 10 Cm | m | 50 |  | 0
11.02.14 | 13.05.005 | Rodape De Argamassa De Cim/Areia 1:3 Para Escada | m | 50 |  | 0
11.02.15 | 13.05.100 | Rodape Ceramica Antiderrapante Altura 7Cm (Monoqueima) Uso Exclusivo Padrao Creche | m | 400 |  | 0
11.03 |  | SERVICOS DE REVESTIMENTO DE SOLEIRAS E PEITORIS |  |  |  | 0
11.03.01 | 13.06.005 | Soleira De Argamassa Cim/Areia 1:3 Em Rampa | m | 20 |  | 0
11.03.02 | 13.06.082 | So-22 Soleira De Granito Em Nivel 1 Peça (L= 14 A 17Cm) | m | 20 |  | 0
11.03.03 | 13.06.083 | So-23 Soleira De Granito Em Nivel 1 Peça (L=19 A 22Cm) | m | 10 |  | 0
11.03.04 | 13.06.084 | So-24 - Soleira De Granito Rampada Desnivel Ate 2Cm 2 Peças (L=14 A 17Cm) | m | 20 |  | 0
11.03.05 | 13.06.085 | So-25 Soleira De Granito Rampada Desnivel Ate 2Cm 2 Peças (L=19 A 22Cm) | m | 10 |  | 0
11.03.06 | 13.06.086 | So-26 Soleira De Granito Rampada Desnivel Ate 2Cm 3 Peças (L=14 A 17Cm) | m | 20 |  | 0
11.03.07 | 13.06.087 | So-27 Soleira De Granito Rampada Desnivel Ate 2Cm 3 Peças (L=19 A 22Cm) | m | 10 |  | 0
11.03.08 | 13.07.002 | Pe-02 Peitoril | m | 30 |  | 0
11.04 |  | DEMOLIÇÕES |  |  |  | 0
11.04.01 | 13.50.001 | Demolicao Piso De Concreto Simples Capeado | m3 | 10 |  | 0
11.04.02 | 13.50.002 | Demoliçao Piso Granilite, Ladrilho Hidraulico, Ceramico, Cacos, Inclusiv Base | m2 | 150 |  | 0
11.04.03 | 13.50.003 | Demolicao Piso Tacos De Madeira Inclusive Arg Assentamento | m2 | 200 |  | 0
11.04.04 | 13.50.004 | Demolicao Piso Soalho De Tabuas Inclusive Vigamentos | m2 | 130 |  | 0
11.04.05 | 13.50.006 | Demolição De Soalho Somente Tábuas | m2 | 70 |  | 0
11.04.06 | 13.50.010 | Demolição De Pisos Vinílicos E De Borracha Incl Arg Assent E Regularizacão | m2 | 250 |  | 0
11.04.07 | 13.50.015 | Demoliçao Revest De Degraus De Arg/Granilite/Cacos/Ladrilhos, Incl Arg Assent. | m2 | 100 |  | 0
11.04.08 | 13.50.016 | Demolicao Rodapes Em Geral Inclusive Argamassa Assentamento | m | 560 |  | 0
11.04.09 | 13.50.017 | Demolicao Soleiras Em Geral Inclusive Argamassa Assentamento | m | 60 |  | 0
11.04.10 | 13.50.018 | Demolicao Peitoris Em Geral Inclusive Argamassa Assentamento | m | 50 |  | 0
11.04.11 | 13.50.019 | Demolicao Guarda-Corpos Em Geral Inclusive Argamassa Assentamento | m | 100 |  | 0
11.05 | 07.01.01 | SERVICOS EM PISOS - CONSERVAÇÃO |  |  |  | 0
11.05.01 | 13.80.003 | Lastro De Brita Graduada Compactação Mecânica E=8Cm | m2 | 40 |  | 0
11.05.02 | 13.80.005 | Degrau De Concreto Liso | m | 30 |  | 0
11.05.03 | 13.80.006 | Endurecedor Superficial Para Concreto | m2 | 90 |  | 0
11.05.04 | 13.80.007 | Piso De Concreto Fck=25Mpa E=5Cm | m2 | 90 |  | 0
11.05.05 | 13.80.014 | Fresamento De Piso Cimentado | m2 | 50 |  | 0
11.05.06 | 13.80.018 | Reparo Completo Em Granilite-Raspagem/Estucamento/Polimento | m2 | 90 |  | 0
11.05.07 | 13.80.021 | Argamassa De Regularizacao Cimento/Areia 1:3 E=2,50Cm | m2 | 130 |  | 0
11.05.08 | 13.80.032 | Tela Q-92 Para Piso De Concreto | m2 | 130 |  | 0
11.05.09 | 13.80.033 | Tela Q-138 E Espaçador Treliçado P/Piso De Concreto | m2 | 90 |  | 0
11.05.10 | 13.80.034 | Piso De Concreto Fck=25Mpa E=8Cm Desempenamento Mecânico | m2 | 90 |  | 0
11.05.11 | 13.80.035 | Piso De Concreto Com Fibra Fck=25Mpa E=8Cm Desempenamento Mecânico | m2 | 40 |  | 0
11.05.12 | 13.80.057 | Reparo Rodapé Em Granilite Raspagem/Estucamento/Polimento | m | 20 |  | 0
11.05.13 | 13.80.060 | Degrau De Granilite | m | 20 |  | 0
11.05.14 | 13.80.062 | Degrau Vinilico Com Testeira De Borracha | m | 25 |  | 0
11.05.15 | 13.80.065 | Testeira De Borracha | m | 10 |  | 0
11.05.16 | 13.80.066 | Piso Borracha Sint Pastilhado Preto Espes 4/5Mm - Colado | m2 | 20 |  | 0
11.05.17 | 13.80.075 | Enchimento De Piso Com Argila Expandida | m3 | 10 |  | 0
12 |  | VIDROS |  |  |  | 0
12.01 | 07.01.01 | VIDROS E ESPELHOS |  |  |  | 0
12.01.01 | 14.01.002 | Vidro Liso Comum Incolor De 3Mm | m2 | 90 |  | 0
12.01.02 | 14.01.004 | Vidro Liso Comum Incolor De 4Mm | m2 | 90 |  | 0
12.01.03 | 14.01.035 | Vidro Impresso Incolor (E=4Mm) | m2 | 45 |  | 0
12.01.04 | 14.02.001 | Ep-01 Espelho | un | 100 |  | 0
12.01.05 | 14.60.001 | Retirada De Vidro Inclusive Raspagem De Massa Ou Retirada De Baguetes | m2 | 225 |  | 0
12.01.06 | 14.70.001 | Recolocação De Vidro Inclusive Emassamento Ou Recolocacao De Baguetes | m2 | 50 |  | 0
13 |  | SERVIÇOS COMPLEMENTARES |  |  |  | 0
13.01 | 07.01.01 | SERVICOS PARA FECHAMENTOS |  |  |  | 0
13.01.01 | 16.01.045 | Portão Em Gradil Eletrofundido | m2 | 16 |  | 0
13.01.02 | 16.01.046 | Portão Em Chapa De Aço | m2 | 16 |  | 0
13.01.03 | 16.01.064 | Pt-29 Portao De Tela Para Quadra | m2 | 32 |  | 0
13.02 |  | REVESTIMENTOS PARA PISOS EXTERNOS |  |  |  | 0
13.02.01 | 16.02.004 | Pavimentação De Concreto P/Piso Permeavel Drenante (Diagonal) | m2 | 50 |  | 0
13.02.02 | 16.02.009 | Placa De Concreto Moldada No Local - 90X90 Cm | m2 | 80 |  | 0
13.02.03 | 16.02.025 | Guias Pre-Moldadas Tipo Pmsp | m | 50 |  | 0
13.02.04 | 16.02.026 | Sarjetas Moldadas No Local Tipo Pmsp | m | 10 |  | 0
13.02.05 | 16.02.027 | Ga-01 Guia Leve Ou Separador De Pisos | m | 50 |  | 0
13.02.06 | 16.02.028 | Ga-02 Guia E Sarjeta | m | 50 |  | 0
13.02.07 | 16.02.029 | Ga-03 Guia E Sarjeta Tipo Pmsp | m | 50 |  | 0
13.02.08 | 16.02.031 | Degrau De Concreto Camurcado | m | 130 |  | 0
13.02.09 | 16.02.061 | Ladrilho Hidraulico 25X25 E=2Cm - Piso Tatil De Alerta | m2 | 106.25 |  | 0
13.02.10 | 16.02.062 | Ladrilho Hidraulico 25X25 E=2Cm - Piso Tatil Direcional | m2 | 191.25 |  | 0
13.02.11 | 16.02.068 | Degrau De Concreto Armado Fck 25Mpa Desempenado E=6Cm Inclusive Lastro De Brita | m | 250 |  | 0
13.02.12 | 16.02.069 | Sinalização Visual De Degraus-Pintura Acrílica P/Pisos | cj | 170 |  | 0
13.02.13 | 16.02.070 | Lastro De Concreto - 5Cm | m2 | 392 |  | 0
13.02.14 | 16.02.071 | Lastro De Pedra Britada - 5Cm | m2 | 890 |  | 0
13.02.15 | 16.02.090 | Cimentado Desempenado Com Junta Seca E=3,5Cm Incl Arg Reg | m2 | 300 |  | 0
13.02.16 | 16.02.091 | Cimentado Desempenado Alisado C/ Corante E=3,5Cm Incl Arg Reg | m2 | 300 |  | 0
13.03 |  | SERVIÇOS DE PAISAGISMO |  |  |  | 0
13.03.01 | 16.03.006 | Grama Sao Carlos Em Placas | m2 | 675 |  | 0
13.03.02 | 16.03.014 | Ap-02 Protetor Para Arvores | un | 10 |  | 0
13.03.03 | 16.03.066 | Arbusto H=0.50 A 0.70M - Azaléia | un | 10 |  | 0
13.03.04 | 16.03.067 | Arbusto H=0.50 A 0.70M - Bela Emilia | un | 10 |  | 0
13.03.05 | 16.03.075 | Arbusto Costela- De -Adao H=0.50 A 0.70 M | un | 10 |  | 0
13.03.06 | 16.03.077 | Arbusto Primavera H=0.50 A 0.70 M | un | 10 |  | 0
13.03.07 | 16.03.087 | Forracao - Lantana | m2 | 30 |  | 0
13.03.08 | 16.03.088 | Forracao - Lirio Amarelo | m2 | 20 |  | 0
13.03.09 | 16.03.096 | Forracao - Agapanto | m2 | 40 |  | 0
13.03.10 | 16.03.205 | Árvore Ornamental Chuva De Ouro H=2,00M | un | 5 |  | 0
13.03.11 | 16.03.221 | Árvore Ornamental Ipê-Amarelo-Da-Serra H=2,00M | un | 5 |  | 0
13.03.12 | 16.03.222 | Árvore Ornamental Ipê-Branco H=2,00M | un | 5 |  | 0
13.03.13 | 16.03.223 | Árvore Ornamental Ipê-Roxo De 7 Folhas H=2,00M | un | 5 |  | 0
13.03.14 | 16.03.229 | Árvore Ornamental Mulungu H=2,00M | un | 5 |  | 0
13.03.15 | 16.03.230 | Árvore Ornamental Pata-De-Vaca-Branca (Pata-De-Vaca) H=2,00M | un | 5 |  | 0
13.03.16 | 16.03.320 | Arbusto Resedá H=0,50 A 0,70M | un | 5 |  | 0
13.04 |  | SERVIÇOS DE QUADRA DE ESPORTES |  |  |  | 0
13.04.01 | 16.04.001 | Qe-02 Poste Para Rede De Voleibol | pr | 15 |  | 0
13.04.02 | 16.04.002 | Qe-03 Trave De Futebol De Salao (Fundacao Direta) | un | 30 |  | 0
13.04.03 | 16.04.034 | Fq-02 Alambrado Sobre Divisa | m2 | 236.42 |  | 0
13.04.04 | 16.04.037 | Fq-04 Alambrado Com Perfil E Tela Soldada-Galvanizados | m2 | 145.6 |  | 0
13.05 | 07.01.01 | SERVICOS DE COMPLEMENTOS EXTERNOS |  |  |  | 0
13.05.01 | 16.06.058 | Tapume H=225Cm Apoiado No Terreno E Pintura Latex Face Externa Com Logotipo | m | 246.31 |  | 0
13.05.02 | 16.06.065 | Andaime - Fachada - Aluguel Mensal | m2 | 945 |  | 0
13.05.03 | 16.06.066 | Andaime - Torre - Aluguel Mensal | m | 368 |  | 0
13.05.04 | 16.06.093 | Instalacão De Suporte Tv/Video | un | 52 |  | 0
13.05.05 | 16.06.101 | Instalação De Ventilador De Parede Vn-02 | un | 163 |  | 0
13.05.06 | 16.07.015 | Am-01 Amarelinha | un | 6 |  | 0
13.05.07 | 16.07.022 | Bc-24 Banco De Concreto Pre-Fabricado (L=115Cm) | un | 12 |  | 0
13.05.08 | 16.07.023 | Bc-25 Banco De Concreto Pre-Fabricado (L=216Cm) | un | 13 |  | 0
13.05.09 | 16.07.031 | Cr-01 Caracol | un | 3 |  | 0
13.06 | 07.01.01 | SERVIÇOS DE LIMPEZA |  |  |  | 0
13.06.01 | 16.11.005 | Limpeza Da Obra | m2 | 6248 |  | 0
13.06.02 | 16.80.089 | Limpeza De Caixa D'Agua Ate 1000 Litros | un | 38 |  | 0
13.06.03 | 16.80.090 | Limpeza De Caixas D'Agua Ate 10.000 Litros | un | 77 |  | 0
13.06.04 | 16.80.091 | Limpeza De Caixas D'Agua Acima De 10.000 Litros | un | 7 |  | 0
13.06.05 | 16.80.094 | Limpeza De Fossa Septica | m3 | 35 |  | 0
13.06.06 | 16.80.095 | Limpeza De Sumidouro Por Viagem De 7 M3 | vg | 12 |  | 0
13.06.07 | 16.35.014 | Limpeza Do Substrato Com Aplicacao De Jato De Agua Fria | m2 | 320 |  | 0
13.06.08 | 16.35.018 | Limpeza Para Remocao De Oleos E Graxas Impregnados Superficialmente | m2 | 150 |  | 0
13.06.09 | 16.35.020 | Limpeza Do Substrato Com Utilizacao De Solvente Volateis | m2 | 140 |  | 0
13.06.10 | 16.80.097 | Caçamba De 4M3 Para Retirada De Entulho | un | 200 |  | 0
13.06.11 | 16.80.098 | Retirada De Entulho | m3 | 175.52 |  | 0
13.07 | 07.01.01 | SERVIÇOS COMPLEMENTARES |  |  |  | 0
13.07.01 | 16.35.001 | Definicao E Demarcacao Da Area De Reparo, Com Disco De Corte | m | 250 |  | 0
13.07.02 | 16.35.002 | Escarificacao Manual (Corte De Concreto) Ate 3Cm De Profundidade | m2 | 25 |  | 0
13.07.03 | 16.35.003 | Escarificacao Com Disco De Desbaste Ate 0,5Cm De Profundidade | m2 | 25 |  | 0
13.07.04 | 16.35.004 | Escarificacao Mecanica,Corte De Concreto Ate 3,0Cm Profundidade | m2 | 25 |  | 0
13.07.05 | 16.35.005 | Demolicao C/Marteletes Pneumaticos Ate 5,0Cm De Profundidade | m2 | 25 |  | 0
13.07.06 | 16.35.008 | Escovamento Manual | m2 | 25 |  | 0
13.07.07 | 16.35.022 | Preparacao Do Substrato Por Apicoamento Manual Da Superficie | m2 | 175 |  | 0
13.07.08 | 16.36.001 | Reparos Sup Loc,Argam Cim C/Polimeros (1,0<Esp<3.0Cm)-Tipo E | m2 | 20 |  | 0
13.07.09 | 16.36.002 | Reparos Sup Loc,Argam Cim C/Polimeros (1,0<Esp<3.0Cm)-Tipo M | m2 | 30 |  | 0
13.07.10 | 16.36.003 | Reparos Sup Loc,Argam Cim C/Polimeros (1,0<Esp<3,0Cm)-Tipo F | m2 | 30 |  | 0
13.07.11 | 16.36.005 | Reparos Superf Localiz, Argam Polimerica Base Epoxi (0,5<Esp<1,5Cm) | m2 | 15 |  | 0
13.07.12 | 16.36.006 | Reparos Superf Localiz,Argam Polimerica Base Poliester (0,5<Esp<1,5Cm) | m2 | 30 |  | 0
13.07.13 | 16.37.001 | Reparos Superf Argam Base Cimento C/Polimeros (1,0<Esp<5,0Cm)-Tipo E | m2 | 30 |  | 0
13.07.14 | 16.37.002 | Reparos Superf Argam Base Cimento C/Polimeros (1,0<Esp<5,0Cm)-Tipo M | m2 | 30 |  | 0
13.07.15 | 16.37.003 | Reparos Superf Argam Base Cimento C/Polimeros (1,0<Esp<5,0Cm)-Tipo F | m2 | 30 |  | 0
13.07.16 | 16.37.005 | Reparos Superf Com Argamassa Projetada (1,0<Esp<7,0Cm)-Tipo E | m2 | 20 |  | 0
13.07.17 | 16.37.006 | Reparos Superf Com Argamassa Projetada (1,0<Esp<7,0Cm)-Tipo M | m2 | 20 |  | 0
13.07.18 | 16.37.007 | Reparos Superf Com Argamassa Projetada (1,0<Esp<7,0Cm)-Tipo F | m2 | 20 |  | 0
13.07.19 | 16.37.009 | Reparos Superf Estucam Corretivo,C/Argam Polimerica Esp<5Mm-Tipo E | m2 | 30 |  | 0
13.07.20 | 16.37.010 | Reparos Superf Estucam Corretivo,C/Argam Polimerica Esp<5Mm-Tipo M | m2 | 30 |  | 0
13.07.21 | 16.37.011 | Reparos Superf Estucam Corretivo,C/Argam Polimerica Esp<5Mm-Tipo F | m2 | 30 |  | 0
13.07.22 | 16.38.001 | Reparos De Juntas C/Argam Base Cimento C/Polimeros-Tipo E | m2 | 10 |  | 0
13.07.23 | 16.38.002 | Reparos De Juntas C/Argam Base Cimento C/Polimeros-Tipo M | m2 | 10 |  | 0
13.07.24 | 16.38.003 | Reparos De Juntas C/Argam Base Cimento C/ Polimeros-Tipo F | m2 | 10 |  | 0
13.07.25 | 16.38.005 | Reparos Em Juntas, C/Argam Base Epoxi P/Esp Ate 1,5Cm | m2 | 10 |  | 0
13.07.26 | 16.39.005 | Aplicacao De Membrana De Cura Quimica Em Reparos Estruturais | m2 | 10 |  | 0
13.07.27 | 16.40.001 | Protecao De Armaduras Com Tinta De Alto Teor De Zinco | m | 30 |  | 0
13.07.28 | 16.40.002 | Argamassa Ou Concreto De Reparo Com Inibidores De Corrosao | m3 | 15 |  | 0
13.07.29 | 16.41.001 | Emenda Por Traspasse, Para Reconstituicao Da Secao Da Armadura | kg | 30 |  | 0
13.07.30 | 16.43.017 | Furo Em Concreto Com D=1" | m | 20 |  | 0
13.07.31 | 16.43.020 | Taxa De Mobilização Equip. Furos Em Concreto | un | 10 |  | 0
13.07.32 | 16.45.010 | Pinos Walsiwa Para Fixacao De Armaduras | un | 75 |  | 0
13.07.33 | 16.47.001 | Preparacao De Ponte De Aderencia Com Adesivo Acrilico | m2 | 100 |  | 0
13.07.34 | 16.48.001 | Lixamento Manual | m2 | 125 |  | 0
13.07.35 | 16.48.002 | Lixamento Grosso Ou Fino Com Lixadeira Eletrica | m2 | 75 |  | 0
13.07.36 | 16.50.001 | Demolição De Tubo De F.G. P/ Sust De Tela Alambr Incl Base Fixação | un | 30 |  | 0
13.07.37 | 16.50.002 | Demolição De Tela De Arame Galvanizado | m2 | 750 |  | 0
13.07.38 | 16.50.010 | Demolicao De Piso De Concreto Simples Capeado | m3 | 10 |  | 0
13.08 | 07.01.01 | SERVIÇOS COMPLEMENTARES - CONSERVAÇÃO |  |  |  | 0
13.08.01 | 16.80.002 | Tela De Arame Galvanizado N.10 Malha 2" | m2 | 176 |  | 0
13.08.02 | 16.80.007 | Pingadeira Para Muros De Alvenaria | m | 61 |  | 0
13.08.03 | 16.80.008 | Quadra De Esportes - Piso De Concreto Nao Armado | m2 | 624 |  | 0
13.08.04 | 16.80.009 | Quadra De Esportes - Piso De Concreto Armado | m2 | 936 |  | 0
13.08.05 | 16.80.010 | Tela De Arame Galvanizado N.12 Malha 2" | m2 | 171 |  | 0
13.08.06 | 16.80.012 | Tubo De F.G. 2" P/ Sustent Tela De Alambrado Excl Base-Montante | m | 58 |  | 0
13.08.07 | 16.80.013 | Piso De Concreto Desempenado C/ Requadro 1.80Cm E=6Cm | m2 | 298 |  | 0
13.08.08 | 16.80.014 | Lastro De Brita Graduada Compactação Mecânica E=8Cm | m2 | 233 |  | 0
13.08.09 | 16.80.015 | Isolamento Com Lona Preta | m2 | 516 |  | 0
13.08.10 | 16.80.016 | Tela Q-92 Para Piso De Concreto | m2 | 600 |  | 0
13.08.11 | 16.80.017 | Tela Q-138 E Espaçador Treliçado P/Piso De Concreto | m2 | 624 |  | 0
13.08.12 | 16.80.018 | Piso De Concreto Fck=25Mpa E=5Cm | m2 | 900 |  | 0
13.08.13 | 16.80.019 | Piso De Concreto Fck=25Mpa E=8Cm Desempenamento Mecânico | m2 | 500 |  | 0
13.08.14 | 16.80.022 | Cesto Para Tabela De Basquete | un | 13 |  | 0
13.08.15 | 16.80.023 | Piso De Concreto Com Fibra Fck=25Mpa E=8Cm Desempenamento Mecânico | m2 | 389 |  | 0
13.08.16 | 16.80.024 | Tabela De Basquete Com Aro E Cesto | un | 13 |  | 0
13.08.17 | 16.80.025 | Tubo De F.G. 1 1/4" P/ Sustent.Tela De Alambrado Excl Base-Travamento | m | 39 |  | 0
13.08.18 | 16.80.026 | Treliça Metálica Galv. A Fogo P/Tabela De Basquete Mod.Qe-37 A Qe-40 | m | 21 |  | 0
0